## 地市透视表
地市 | 资产条数 | 资产原值（元） | 资产净值（元） | 净值/原值 | 评估价（元）
绍兴 | 112 | 244653.72 | 15004.29 | 6.133% | 45943.311
衢州 | 160 | 365162.49 | 26686.31 | 7.308% | 62499.199
宁波 | 318 | 837425.48 | 227925.18 | 27.22% | 100687.44
合计 | 590 | 1447241.69 | 269615.78 | 18.63% | 209129.95

## 汇总
地市 | 资产类别名称（大类相同完整度不同的分行填报） | 对应估值清单的分类描述 | 计量单位 | 资产数量 | 总重量（kg） | 完整度/出铜（铝）率（%） | 评估单价（元） | 评估总价（元） | 备注 （主要配件缺失的需要注明）
绍兴 | 铝线 | 铝缆 | 米 | 50 | 40 | 23% | 16320元/吨*出铝率 | 150.144
绍兴 | 铜线 | 铜缆 | 米 | 46 | 60 | 23% | 61680元/吨*出铜率 | 851.184
绍兴 | 2P空调（无铜管） | 壁挂空调缺铜管 | 台 | 4 | / |  | 389 | 1556 | 无铜管
绍兴 | 3P空调（无铜管） | 3匹空调缺铜管 | 台 | 20 | / |  | 725 | 14500 | 无铜管
绍兴 | 3P空调（无铜管，无外机） | 3匹室内机 | 台 | 2 | / |  | 278 | 556 | 无铜管、无外机
绍兴 | 监控 | 动力及环境监控组件 | 个 | 3 | / |  | 16 | 48
绍兴 | 组合式电源 | 组合开关电源柜 | 架 | 32 | / | 0% | 865*完整度+211 | 6752
绍兴 | 切入式电源 | 其他铁质为主的报废物资 | 架 | 10 | 80 |  | 2430元/吨 | 194.4
绍兴 | 门锁 | 其他铁质为主的报废物资 | 个 | 1 | 1 |  | 2430元/吨 | 2.43
绍兴 | 通风系统 | 其他铁质为主的报废物资 | 个 | 1 | 30 |  | 2430元/吨 | 72.9
绍兴 | 机柜空调 | 机柜空调 | 个 | 110 | 2000 |  | 9580元/吨 | 19160
绍兴 | 传感器 | 其他铁质为主的报废物资 | 个 | 1 | 0.1 |  | 2430元/吨 | 0.243
绍兴 | 防雷箱 | 其他铁质为主的报废物资 | 个 | 1 | 10 |  | 2430元/吨 | 24.3
绍兴 | 汇流条 | 其他铁质为主的报废物资 | 段 | 12 | 25 |  | 2430元/吨 | 60.75
绍兴 | 机柜 | 一体化机柜（风扇型） | 个 | 2 | 100 |  | 176 | 352
绍兴 | 接地铜牌 | 铜件 | 块 | 9 | 22 |  | 61680元/吨 | 1356.96
绍兴 | 交流配电箱 | 配电箱类 | 个 | 3 | / |  | 102 | 306
衢州 | RRU安装架 | 其他铁质为主的报废物资 | 个 | 3 | 82 | / | 2430元/吨 | 199.26
衢州 | 低压避雷设施 | 其他铁质为主的报废物资 | 个 | 2 | 0.5 | / | 2430元/吨 | 1.215
衢州 | 电表箱（小箱体） | 配电箱类 | 个 | 1 | / | / | 102 | 102
衢州 | 电力电缆 | 铜缆 | 米 | 2 | 1 | 50% | 61680元/吨*出铜率 | 30.84
衢州 | 动环监控 | 动力及环境监控组件 | 个 | 4 | 8 | / | 16 | 64
衢州 | 防雷设备 | 其他铁质为主的报废物资 | 个 | 2 | 0.5 | / | 2430元/吨 | 1.215
衢州 | 过压保护器 | 其他铁质为主的报废物资 | 个 | 2 | 0.8 | / | 2430元/吨 | 1.944
衢州 | 霍尔传感器 | 其他铁质为主的报废物资 | 个 | 5 | 1.2 | / | 2430元/吨 | 2.916
衢州 | 机柜空调 | 机柜空调 | 个 | 28 | 656 | / | 9580元/吨 | 6284.48
衢州 | 交流配电箱（小箱体） | 配电箱类 | 个 | 8 | / | / | 102 | 816
衢州 | 3P空调（无铜管） | 3匹空调缺铜管 | 套 | 61 | / | / | 725 | 44225 | 铜管
衢州 | 壁挂空调（无铜管） | 壁挂空调缺铜管 | 套 | 18 | / | / | 389 | 7002 | 铜管
衢州 | 空调控制器 | 其他铁质为主的报废物资 | 个 | 3 | 1 | / | 2430元/吨 | 2.43
衢州 | 门禁电源转换模块 | 其他铁质为主的报废物资 | 个 | 5 | 1.2 | / | 2430元/吨 | 2.916
衢州 | 门锁 | 其他铁质为主的报废物资 | 个 | 1 | 0.4 | / | 2430元/吨 | 0.972
衢州 | 嵌入式开关电源 | 其他铁质为主的报废物资 | 个 | 2 | 32 | / | 2430元/吨 | 77.76 | 模块
衢州 | 室外机柜 | 一体化机柜（风扇型） | 个 | 1 | / | / | 176 | 176
衢州 | 天线抱杆 | 其他铁质为主的报废物资 | 付 | 1 | 12 | / | 2430元/吨 | 29.16
衢州 | 铜铁转换条 | 其他铁质为主的报废物资 | 个 | 1 | 0.5 | / | 2430元/吨 | 1.215
衢州 | 油机切换箱 | 配电箱类 | 个 | 2 | / | / | 102 | 204
衢州 | 整流模块 | 其他铁质为主的报废物资 | 个 | 1 | 1.2 | / | 2430元/吨 | 2.916
衢州 | 智能电表 | 其他铁质为主的报废物资 | 个 | 1 | 2 | / | 2430元/吨 | 4.86
衢州 | 走线架 | 其他铁质为主的报废物资 | 个 | 1 | 20 | / | 2430元/吨 | 48.6
衢州 | 组合式开关电源 | 组合开关电源柜 | 个 | 5 | / | 50% | 865*完整度+211 | 3217.5 | 模块
宁波 | 2P空调（无铜管） | 壁挂空调缺铜管 | 台 | 4 | 160 | 0% | 389 | 1556 | 无铜管
宁波 | 2P空调（仅内机） | 壁挂空调室内机 | 台 | 4 | 40 | 0% | 107 | 428 | 无铜管
宁波 | 2P空调（仅外机） | 壁挂空调室外机 | 台 | 4 | 120 | 0% | 210 | 840 | 无铜管
宁波 | 3P空调（无铜管） | 3匹空调缺铜管 | 台 | 13 | 910 | 0% | 725 | 9425 | 无铜管
宁波 | 3P空调（仅内机） | 3匹室内机 | 台 | 114 | 2280 | 0% | 278 | 31692 | 无铜管
宁波 | 3P空调（仅外机） | 3匹室外机 | 台 | 114 | 5700 | 0% | 461 | 52554 | 无铜管
宁波 | 动环监控 | 动力及环境监控组件 | 套 | 15 |  |  | 16 | 240 | 无配件
宁波 | 供电计量设备 | 配电箱类 | 个 | 1 |  |  | 102 | 102 | 无配件
宁波 | 配电箱 | 配电箱类 | 个 | 7 |  |  | 102 | 714 | 无配件
宁波 | 一体化机柜 | 一体化机柜（风扇型） | 个 | 2 |  |  | 176 | 352 | 无配件
宁波 | 油机切换箱 | 配电箱类 | 个 | 1 |  |  | 102 | 102 | 无配件
宁波 | 低压避雷设施 | 其他铁质为主的报废物资 | 面 | 1 | 120 |  | 2430元/吨 | 291.6 | 无配件
宁波 | 电控锁 | 其他铁质为主的报废物资 | 个 | 2 |  |  |  |  | 无配件
宁波 | 电子门锁 | 其他铁质为主的报废物资 | 个 | 3 |  |  |  |  | 无配件
宁波 | 过压保护器 | 其他铁质为主的报废物资 | 个 | 1 |  |  |  |  | 无配件
宁波 | 过压保护器（断路器） | 其他铁质为主的报废物资 | 个 | 1 |  |  |  |  | 无配件
宁波 | 霍尔传感器 | 其他铁质为主的报废物资 | 个 | 2 |  |  |  |  | 无配件
宁波 | 机架（综合柜） | 其他铁质为主的报废物资 | 个 | 1 |  |  |  |  | 无配件
宁波 | 接地铝排 | 其他铁质为主的报废物资 | 个 | 2 |  |  |  |  | 无配件
宁波 | 空调控制器 | 其他铁质为主的报废物资 | 个 | 1 |  |  |  |  | 无配件
宁波 | 浪涌抑制器 | 其他铁质为主的报废物资 | 面 | 1 |  |  |  |  | 无配件
宁波 | 直流电能计量终端 | 其他铁质为主的报废物资 | 个 | 1 |  |  |  |  | 无配件
宁波 | 直流远供 | 其他铁质为主的报废物资 | 个 | 2 |  |  |  |  | 无配件
宁波 | 走线架 | 其他铁质为主的报废物资 | 个 | 1 |  |  |  |  | 无配件
宁波 | 嵌入式开关电源 | 其他铁质为主的报废物资 | 架 | 4 |  |  |  |  | 无配件
宁波 | 壁挂式开关电源 | 其他铁质为主的报废物资 | 个 | 2 |  |  |  |  | 无配件
宁波 | 组合开关电源 | 组合开关电源柜 | 个 | 11 |  | 0% | 865*完整度+211 | 2321 | 无配件
宁波 | 铝芯电缆 | 铝缆 | 米 | 1 | 1 | 50% | 16320元/吨*出铝率 | 8.16
宁波 | 铜芯电缆 | 铜缆 | 米 | 2 | 2 | 50% | 61680元/吨*出铜率 | 61.68

## 绍兴
序号 | 报废批复文号 | 资产编号 | 资产名称 | 资产类别名称 | 资产原值 （元，不含税） | 资产净值 （元，不含税） | 累计折旧 | 资产数量 | 计量单位 （个/吨/米等） | 规格型号 | 生产厂家 | 站点名称 | 站点编码
1 | 绍兴市分公司党委2023年第35次党委会会议纪要 | 330600003269 | 开关电源 | 开关电源 | 9677.66 | 290.33 | 9387.33 | 1 | 架 | 落地式开关电源-48V/600A方案A |  | 绍兴王坛南子口村 | 330600908000000065
2 | 绍兴市分公司党委2023年第35次党委会会议纪要 | 330600005263 | 开关电源 | 开关电源 | 6788.48 | 203.65 | 6584.83 | 1 | 架 | 嵌入式开关电源 |  | 绍兴城西王家村北 | 330602500000000085
3 | 绍兴市分公司党委2023年第34次党委会会议纪要 | 330600101658 | 开关电源 | 开关电源 | 1345.62 | 40.37 | 1305.25 | 1 | 架 | 48V-300A(50A模块)-100A |  | 新昌城关大塘坑 | 330624908000000261
4 | 绍兴市分公司党委2023年第35次党委会会议纪要 | 330600102022 | 开关电源 | 开关电源 | 5863.19 | 175.9 | 5687.29 | 1 | 架 | 48V-150A(50A模块)-100 |  | 绍兴市上虞市梁湖镇罗岭 | 330682908000000473
5 | 绍兴市分公司党委2023年第35次党委会会议纪要 | 330600102024 | 开关电源 | 开关电源 | 5863.19 | 175.9 | 5687.29 | 1 | 架 | 48V-150A(50A模块)-100 |  | 绍兴市上虞市陈溪乡新老屯 | 330682908000000800
6 | 绍兴市分公司党委2023年第35次党委会会议纪要 | 330600102404 | 开关电源 | 开关电源 | 246.6 | 7.4 | 239.2 | 1 | 架 | 48V-450A(50A模块)-150A |  | 绍兴市诸暨市直埠镇新亭埠 | 330681908000001065
7 | 绍兴市分公司党委2023年第35次党委会会议纪要 | 330600102999 | 开关电源 | 开关电源 | 1021.75 | 30.65 | 991.1 | 1 | 架 | PS48400-2C-50 |  | 绍兴征海闸 | 330600908000000016
8 | 绍兴市分公司党委2023年第35次党委会会议纪要 | 330600105713 | 开关电源 | 开关电源 | 6339.4 | 190.18 | 6149.22 | 1 | 架 | 48V-600A(50A模块)-150A |  | 绍兴市诸暨市牌头镇贾桥 | 330681908000000779
9 | 绍兴市分公司党委2023年第35次党委会会议纪要 | 330600105723 | 开关电源 | 开关电源 | 6520.03 | 195.6 | 6324.43 | 1 | 架 | 48V-600A(50A模块)-150A |  | 绍兴市诸暨市王家井镇周家东 | 330681908000000724
10 | 绍兴市分公司党委2023年第34次党委会会议纪要 | 330600106174 | 开关电源 | 开关电源 | 598.75 | 17.96 | 580.79 | 1 | 架 | 48V-300A(50A模块)-100A |  | 绍兴市杭绍台高速平水隧道 | 330602010000001785
11 | 绍兴市分公司党委2023年第35次党委会会议纪要 | 330600106184 | 开关电源 | 开关电源 | 816.55 | 24.5 | 792.05 | 1 | 架 | 48V-300A(50A模块)-200A |  | 绍兴市上虞市沥海镇埃克城 | 330682908000000827
12 | 绍兴市分公司党委2023年第35次党委会会议纪要 | 330600106544 | 专用空调 | 专用空调 | 5311.33 | 159.34 | 5151.99 | 1 | 台 | LF75WGT（3匹）7.5KW |  | 绍兴市上虞市道墟镇罗协南 | 330682908000000452
13 | 绍兴市分公司党委2023年第35次党委会会议纪要 | 330600107320 | 专用空调 | 专用空调 | 103 | 3.09 | 99.91 | 1 | 台 | KFR-75L |  | 嵊州通源 | 330683908000000911
14 | 绍兴市分公司党委2023年第35次党委会会议纪要 | 330600107680 | 开关电源 | 开关电源 | 598.75 | 17.96 | 580.79 | 1 | 架 | 48V-300A(50A模块)-100A |  | 绍兴袍江老斗门 | 330602908000000919
15 | 绍兴市分公司党委2023年第35次党委会会议纪要 | 330600107746 | 开关电源 | 开关电源 | 853.2 | 25.6 | 827.6 | 1 | 架 | 48V-150A(50A模块)-100A |  | 绍兴市越城区陶堰镇邵家楼 | 330602908000000933
16 | 绍兴市分公司党委2023年第35次党委会会议纪要 | 330600110429 | 开关电源 | 开关电源 | 739.8 | 22.19 | 717.61 | 1 | 架 | 48V-600A(50A模块)-150A |  | 绍兴市上虞市道墟镇道墟上陈 | 330682908000000658
17 | 绍兴市分公司党委2023年第35次党委会会议纪要 | 330600110431 | 开关电源 | 开关电源 | 598.75 | 17.96 | 580.79 | 1 | 架 | 48V-300A(50A模块)-100A |  | 绍兴市上虞市驿亭镇驿亭前岙 | 330682908000000402
18 | 绍兴市分公司党委2023年第35次党委会会议纪要 | 330600110432 | 开关电源 | 开关电源 | 631.15 | 18.93 | 612.22 | 1 | 架 | 48V-450A(50A模块)-100A |  | 绍兴市上虞市崧厦镇白水洋 | 330682908000000825
19 | 绍兴市分公司党委2023年第35次党委会会议纪要 | 330600110956 | 开关电源 | 开关电源 | 898.2 | 26.95 | 871.25 | 1 | 架 | 48V-400A(50A模块)-100 |  | 绍兴郑家闸-2 | 330600908000001023
20 | 绍兴市分公司党委2023年第35次党委会会议纪要 | 330600112338 | 开关电源 | 开关电源 | 2743.15 | 82.29 | 2660.86 | 1 | 架 | 48V-600A(50A模块)-200A |  | 绍兴市上虞市道墟镇道墟韩滨 | 330682908000000888
21 | 绍兴市分公司党委2023年第35次党委会会议纪要 | 330600113706 | 开关电源 | 开关电源 | 4121.55 | 123.65 | 3997.9 | 1 | 架 | 48V-600A(50A模块)-250A |  | 绍兴市绍兴县杨汛桥镇宝业花园 | 330600908000000545
22 | 绍兴市分公司党委2023年第35次党委会会议纪要 | 330600113977 | 开关电源 | 开关电源 | 707.4 | 21.22 | 686.18 | 1 | 架 | 48V-300A(50A模块)-150A |  | 绍兴市上虞市小越镇赵巷桥 | 330682908000000906
23 | 绍兴市分公司党委2023年第35次党委会会议纪要 | 330600114080 | 开关电源 | 开关电源 | 2082.02 | 62.46 | 2019.56 | 1 | 架 | 48V-300A(50A模块)-250A |  | 绍兴市绍兴县齐贤镇庄头 | 330600908000000204
24 | 绍兴市分公司党委2023年第35次党委会会议纪要 | 330600114490 | 开关电源 | 开关电源 | 1376.67 | 41.3 | 1335.37 | 1 | 架 | 48V-600A(50A模块)-100 |  | 绍兴市上虞市道墟镇隧道西 | 330682908000000381
25 | 绍兴市分公司党委2023年第35次党委会会议纪要 | 330600114493 | 开关电源 | 开关电源 | 3139.72 | 94.19 | 3045.53 | 1 | 架 | 48V-600A(50A模块)-150 |  | 绍兴市上虞市道墟镇五四 | 330682908000000353
26 | 绍兴市分公司党委2023年第35次党委会会议纪要 | 330600114763 | 专用空调 | 专用空调 | 2633.08 | 78.99 | 2554.09 | 1 | 台 | LF75WGT |  | 绍兴市诸暨市店口镇上王 | 330681908000000839
27 | 绍兴市分公司党委2023年第35次党委会会议纪要 | 330600114969 | 专用空调 | 专用空调 | 297 | 8.91 | 288.09 | 1 | 台 | KFR-75L |  | 诸暨五泉庵 | 330681908000000169
28 | 绍兴市分公司党委2023年第35次党委会会议纪要 | 330600115371 | 专用空调 | 专用空调 | 231.75 | 6.95 | 224.8 | 1 | 台 | RF73WDT |  | 绍兴市上虞市章镇镇章镇 | 330682908000000813
29 | 绍兴市分公司党委2023年第35次党委会会议纪要 | 330600116130 | 专用空调 | 专用空调 | 1078.53 | 32.36 | 1046.17 | 1 | 台 | RY71DQY3C |  | 上虞妇保医院-2 | 330682908000001108
30 | 绍兴市分公司党委2023年第35次党委会会议纪要 | 330600116306 | 专用空调 | 专用空调 | 288 | 8.64 | 279.36 | 1 | 台 | FVY71DQV2C |  | 柯桥安昌九鼎 | 330600908000000014
31 | 绍兴市分公司党委2023年第35次党委会会议纪要 | 330600124488 | 开关电源 | 开关电源 | 598.75 | 17.96 | 580.79 | 1 | 架 | 48V-300A(50A模块)-100A |  | 绍兴市上虞市崧厦镇任谢 | 330682908000000442
32 | 绍兴市分公司党委2023年第35次党委会会议纪要 | 330600124814 | 开关电源 | 开关电源 | 816.55 | 24.5 | 792.05 | 1 | 架 | 48V-300A(50A模块)-200A |  | 绍兴市上虞市百官镇金家岙 | 330682908000000666
33 | 绍兴市分公司党委2023年第35次党委会会议纪要 | 330600125063 | 开关电源 | 开关电源 | 210.3 | 6.31 | 203.99 | 1 | 架 | 48V-600A(50A模块)-100A |  | 绍兴市诸暨市枫桥镇枫桥东一 | 330681908000000458
34 | 绍兴市分公司党委2023年第35次党委会会议纪要 | 330600127038 | 开关电源 | 开关电源 | 898.2 | 26.95 | 871.25 | 1 | 架 | 48V-400A(50A模块)-100 |  | 上虞汤湖 | 330682908000000021
35 | 绍兴市分公司党委2023年第35次党委会会议纪要 | 330600127312 | 专用空调 | 专用空调 | 358.54 | 10.76 | 347.78 | 1 | 台 | LF75WGT（3匹）7.5KW |  | 绍兴市绍兴县湖塘街道埠头村 | 330600908000000800
36 | 绍兴市分公司党委2023年第35次党委会会议纪要 | 330600127481 | 专用空调 | 专用空调 | 257.5 | 7.73 | 249.77 | 1 | 台 | RF73WDT |  | 绍兴市绍兴县马鞍镇绍兴征海路东 | 330600908000000405
37 | 绍兴市分公司党委2023年第35次党委会会议纪要 | 330600127728 | 专用空调 | 专用空调 | 1400.17 | 42.01 | 1358.16 | 1 | 台 | SPW-V254DH5 |  | 上虞牛头山 | 330682908000000044
38 | 绍兴市分公司党委2023年第35次党委会会议纪要 | 330600127774 | 专用空调 | 专用空调 | 288 | 8.64 | 279.36 | 1 | 台 | FVY71DQV2CB-RY71DQY3C |  | 绍兴章氏纺织 | 330600908000001053
39 | 绍兴市分公司党委2023年第35次党委会会议纪要 | 330600127964 | 专用空调 | 专用空调 | 231.75 | 6.95 | 224.8 | 1 | 台 | RF73WDT |  | 绍兴市诸暨市安华镇安华湖头 | 330681908000000462
40 | 绍兴市分公司党委2023年第35次党委会会议纪要 | 330600129437 | 开关电源 | 开关电源 | 898.2 | 26.95 | 871.25 | 1 | 架 | 48V-400A(50A模块)-100 |  | 上虞藕蒲 | 330682908000000051
41 | 绍兴市分公司党委2023年第35次党委会会议纪要 | 330600129775 | 开关电源 | 开关电源 | 631.15 | 18.93 | 612.22 | 1 | 架 | 48V-450A(50A模块)-100A |  | 绍兴市上虞市百官镇东关五里牌 | 330682908000000678
42 | 绍兴市分公司党委2023年第35次党委会会议纪要 | 330600132392 | 专用空调 | 专用空调 | 257.5 | 7.73 | 249.77 | 1 | 台 | SPW-V254DH5 |  | 绍兴城东体育场南 | 330602600000003439
43 | 绍兴市分公司党委2023年第35次党委会会议纪要 | 330600132455 | 专用空调 | 专用空调 | 257.5 | 7.73 | 249.77 | 1 | 台 | FVY71LMVLB |  | 绍兴孙岙 | 330602908000001236
44 | 绍兴市分公司党委2023年第35次党委会会议纪要 | 330600133321 | 开关电源 | 开关电源 | 739.8 | 22.19 | 717.61 | 1 | 架 | 48V-600A(50A模块)-150A |  | 绍兴市诸暨市店口镇店口叶家坞 | 330681908000000564
45 | 绍兴市分公司党委2023年第35次党委会会议纪要 | 330600133403 | 开关电源 | 开关电源 | 848.95 | 25.47 | 823.48 | 1 | 架 | 48V-600A(50A模块)-200A |  | 绍兴漓渚六峰 | 330602908000000949
46 | 绍兴市分公司党委2023年第35次党委会会议纪要 | 330600134985 | 开关电源 | 开关电源 | 2353.57 | 70.61 | 2282.96 | 1 | 架 | 48V-600A(50A模块)-100 |  | 上虞新章村 | 330682908000001078
47 | 绍兴市分公司党委2023年第35次党委会会议纪要 | 330600135221 | 开关电源 | 开关电源 | 739.8 | 22.19 | 717.61 | 1 | 架 | 48V-450A(50A模块)-150A |  | 绍兴市诸暨市店口镇店口大坞 | 330681908000000526
48 | 绍兴市分公司党委2023年第34次党委会会议纪要 | 330600303021 | 开关电源 | 开关电源 | 11445.84 | 343.38 | 11102.46 | 1 | 架 | 室外一体化开关电源.380-48V.180A.180A.6个 |  | 绍兴皋埠商行南 | 330602908000000310
49 | 绍兴市分公司党委2023年第23次党委会会议纪要 | 330600303256 | 壁挂式直流分配箱 | 壁挂式直流分配箱 | 1078.75 | 32.36 | 1046.39 | 1 | 个 | 壁挂式直流分配箱 |  | 绍兴官华 | 330602908000001121
50 | 绍兴市分公司党委2023年第35次党委会会议纪要 | 330600303721 | 开关电源 | 开关电源 | 10939.86 | 328.2 | 10611.66 | 1 | 架 | 一体化户外电源--单相--48V--120A |  | 绍兴市诸暨市斯宅乡东白湖西岩 | 330681908000000846
51 | 绍兴市分公司党委2023年第34次党委会会议纪要 | 330600304235 | 直流配电设备 | 直流配电设备 | 1078.75 | 32.36 | 1046.39 | 1 | 个 | 壁挂式直流分配箱 |  | 绍兴市虚拟站 | 330600880000000000
52 | 绍兴市分公司党委2023年第35次党委会会议纪要 | 330600305074 | 开关电源 | 开关电源 | 11006.78 | 330.2 | 10676.58 | 1 | 架 | 嵌入式高频开关电源-48V/200A高效系统(50A高效模块，共用电源系统，三相交流输入)-100A |  | 绍兴市越城区福全镇协兴村 | 330602908000000658
53 | 绍兴市分公司党委2023年第35次党委会会议纪要 | 330600312697 | 专用空调 | 专用空调 | 6070.68 | 182.12 | 5888.56 | 1 | 台 | 3P单冷三相整机 |  | 上虞屯头 | 330682908000000149
54 | 绍兴市分公司党委2023年第34次党委会会议纪要 | 330600314794 | 开关电源 | 开关电源 | 6583.87 | 197.52 | 6386.35 | 1 | 架 | 嵌入式高频开关电源-48V/300A高效系统 |  | 绍兴皋埠商行南 | 330602908000000310
55 | 绍兴市分公司党委2023年第35次党委会会议纪要 | 330600315654 | 开关电源 | 开关电源 | 14552.68 | 436.58 | 14116.1 | 1 | 架 | 组合式高频开关电源-48V/600A高效系统(50A高效模块)-150A |  | 诸暨阮市阮家店西 | 330681500000000115
56 | 绍兴市分公司党委2023年第35次党委会会议纪要 | 330600317556 | 开关电源 | 开关电源 | 7466.91 | 224.01 | 7242.9 | 1 | 架 | 48V/600A高效系统(50A高效模块)150A |  | 诸暨赵家檀岙 | 330681500000000168
57 | 绍兴市分公司党委2023年第35次党委会会议纪要 | 330600317610 | 专用空调 | 专用空调 | 3791.3 | 113.74 | 3677.56 | 1 | 台 | 2P单冷单相整机 |  | 上虞滨海新利化工东 | 330682500000000143
58 | 绍兴市分公司党委2023年第35次党委会会议纪要 | 330600320965 | 开关电源 | 开关电源 | 5600.96 | 168.03 | 5432.93 | 1 | 架 | 嵌入式开关电源63A/2P*1（室外标准机柜用） |  | 柯桥安昌西塘下村东 | 330621500000000227
59 | 绍兴市分公司党委2023年第35次党委会会议纪要 | 330600321629 | 开关电源 | 开关电源 | 5599.36 | 167.98 | 5431.38 | 1 | 架 | 嵌入式开关电源32A/3P*1（室外标准机柜用） |  | 诸暨直埠中下村 | 33068101000387
60 | 绍兴市分公司党委2023年第35次党委会会议纪要 | 330600321845 | 开关电源 | 开关电源 | 5004.21 | 150.13 | 4854.08 | 1 | 架 | 嵌入式开关电源32A/3P*1（室外标准机柜用） |  | 绍兴市上虞市崧厦镇任谢 | 330682908000000442
61 | 绍兴市分公司党委2023年第34次党委会会议纪要 | 330600322560 | 直流配电设备 | 机房配套扩容资产 | 3355.01 | 100.65 | 3254.36 | 1 | 个 | 350*350*100 |  | 绍兴市上虞市沥海镇滨海东二经二路南 | 330682908000000575
62 | 绍兴市分公司党委2023年第35次党委会会议纪要 | 330600325863 | 专用空调 | 专用空调 | 6180.47 | 185.41 | 5995.06 | 1 | 台 | 3P单冷三相整机 |  | 诸暨双桥 | 330681908000000042
63 | 绍兴市分公司党委2023年第35次党委会会议纪要 | 330600326176 | 动力及环境监控单元 | 动力及环境监控单元 | 3846.18 | 115.39 | 3730.79 | 1 | 个 | 主设备室内型成套设备双柜配置模型 |  | 绍兴市虚拟站 | 330600880000000000
64 | 绍兴市分公司党委2023年第29次党委会会议纪要 | 330600326915 | 动力及环境监控单元 | 动力及环境监控单元 | 3561.23 | 106.84 | 3454.39 | 1 | 个 | 主设备室内型成套设备基本配置模型 |  | 上虞恒利 | 330682908000000984
65 | 绍兴市分公司党委2023年第35次党委会会议纪要 | 330600327477 | 专用空调 | 专用空调 | 6213.28 | 186.4 | 6026.88 | 1 | 台 | 3P单冷三相整机 |  | 上虞丰惠镇小学 | 330682908000000161
66 | 绍兴市分公司党委2023年第35次党委会会议纪要 | 330600328753 | 专用空调 | 专用空调 | 3983.71 | 119.51 | 3864.2 | 1 | 台 | 2P单冷单相整机 |  | 柯桥钱清洪图桥东 | 330621500000000238
67 | 绍兴市分公司党委2023年第35次党委会会议纪要 | 330600329489 | 专用空调 | 专用空调 | 6213.28 | 186.4 | 6026.88 | 1 | 台 | 3P单冷三相整机 |  | 诸暨马坞 | 330681908000000314
68 | 绍兴市分公司党委2023年第35次党委会会议纪要 | 330600329502 | 专用空调 | 专用空调 | 6213.28 | 186.4 | 6026.88 | 1 | 台 | 3P单冷三相整机 |  | 绍兴市诸暨市直埠镇俞家 | 330681908000000635
69 | 绍兴市分公司党委2023年第35次党委会会议纪要 | 330600333215 | 专用空调 | 专用空调 | 4276.14 | 128.28 | 4147.86 | 1 | 台 | 2P单冷单相整机 |  | 柯桥钱清岭江村 | 330621500000000243
70 | 绍兴市分公司党委2023年第35次党委会会议纪要 | 330600335726 | 专用空调 | 专用空调 | 5977.8 | 662.54 | 5315.26 | 1 | 台 | 3P单冷三相整机 |  | 上虞人民医院-2 | 330682908000000144
71 | 绍兴市分公司党委2023年第35次党委会会议纪要 | 330600339000 | 电力引入扩容资产 | 电力引入扩容资产 | 374.32 | 189.7 | 184.62 | 1 | 个 | 霍尔传感器电流型输入200A/输出4-20mA |  | 新昌翡翠山 | 330624500010001544
72 | 绍兴市分公司党委2023年第35次党委会会议纪要 | 330600127896 | 专用空调 | 专用空调 | 354.86 | 10.65 | 344.21 | 1 | 台 | RF73WDT |  | 绍兴市嵊州市长乐镇郯城 | 330683908000000253
73 | 绍兴市分公司党委2023年第35次党委会会议纪要 | 330600342957 | 动力及环境监控单元 | 动力及环境监控单元 | 2595.74 | 532.28 | 2063.46 | 1 | 个 | 主设备室内型成套设备基本配置模型 |  | 绍兴市虚拟站 | 330600880000000000
74 | 绍兴市分公司党委2023年第35次党委会会议纪要 | 330600343616 | 专用空调 | 专用空调 | 3046.92 | 666.04 | 2380.88 | 1 | 台 | 2P单冷单相整机 |  | 绍兴商城 | 330602908000000079
75 | 绍兴市分公司党委2023年第35次党委会会议纪要 | 330600348013 | 专用空调 | 专用空调 | 6707.67 | 1917.97 | 4789.7 | 1 | 台 | 3P单冷三相整机 |  | 绍兴疾控中心 | 330602908000000045
76 | 绍兴市分公司党委2023年第35次党委会会议纪要 | 330600349959 | 机房配套扩容资产 | 机房配套扩容资产 | 292.34 | 87.47 | 204.87 | 1 | 个 | 监控传感器智能门禁配套物资电源转换模块 |  | 绍兴市绍兴县马鞍镇绍兴征海路东 | 330600908000000405
77 | 绍兴市分公司党委2023年第34次党委会会议纪要 | 330600375620 | 外市电引入 | 外市电引入 | 5941.04 | 4356.72 | 1584.32 | 50 | 米 | 非模块化外市电引入转供电（非模块化） |  | 绍兴镜湖曲屯家园NR | 330602500010002152
78 |  | 盘盈 | (废旧物资)-机柜 |  |  |  |  | 1 | 个 | 一体化设备柜 |  | 绍兴皋埠商行南 | 330602908000000310
79 |  | 盘盈 | (废旧物资)-空调 |  |  |  |  | 35 | 台 | 机柜空调 |  | 柯桥代维仓库 | 无
80 |  | 盘盈 | (废旧物资)-空调 |  |  |  |  | 24 | 台 | 机柜空调 |  | 上虞代维仓库 | 无
81 |  | 盘盈 | (废旧物资)-空调 |  |  |  |  | 10 | 台 | 机柜空调 |  | 嵊州代维仓库 | 无
82 |  | 盘盈 | (废旧物资)-空调 |  |  |  |  | 17 | 台 | 机柜空调 |  | 诸暨代维仓库 | 无
83 |  | 无 | (废旧物资)-机柜 |  |  |  |  | 1 | 个 | 一体化设备柜 |  | 绍兴皋埠商行南 | 330602908000000310
84 |  | 无 | (废旧物资)-防雷箱 |  |  |  |  | 1 | 个 | 防雷箱 |  | 上虞后朱 | 330682908000000981
85 |  | 无 | (废旧物资)-空调 |  |  |  |  | 1 | 台 | 通风系统 |  | 绍兴市上虞市道墟镇道墟屯南 | 330602908000000547
86 |  | 无 | (废旧物资)-空调 |  |  |  |  | 24 | 台 | 室外柜空调 |  | 绍兴代维仓库 | 无
87 |  | 无 | (废旧物资)-电池线 |  |  |  |  | 1 | 米 | ZA-RVV1x95mm2黄绿 |  | 柯桥齐贤彩虹人家NR | 330621500010001900
88 |  | 无 | (废旧物资)-电池线 |  |  |  |  | 1 | 米 | ZA-RVV1x95mm2黄绿 |  | 柯桥杨汛桥学府新城三期NR | 330621500010001904
89 |  | 无 | (废旧物资)-接地铜牌 |  |  |  |  | 1 | 块 | 铜牌 |  | 绍兴市绍兴县湖塘街道埠头村 | '330600908000000800
90 |  | 无 | (废旧物资)-接地铜牌 |  |  |  |  | 3 | 块 | 铜牌 |  | 绍兴市上虞市沥海镇滨海东二经二路南 | 330682908000000575
91 |  | 无 | (废旧物资)-接地铜牌 |  |  |  |  | 2 | 块 | 铜排 |  | 新昌城关大塘坑 | 330624908000000261
92 |  | 无 | (废旧物资)-接地铜牌 |  |  |  |  | 3 | 块 | 接地铜牌 |  | 绍兴市绍兴县马鞍镇绍兴征海路东 | 330600908000000405
93 |  | 无 | (废旧物资)-汇流条 |  |  |  |  | 2 | 段 | 汇流条 |  | 绍兴市绍兴县湖塘街道埠头村 | 330600908000000800
94 |  | 无 | (废旧物资)-汇流条 |  |  |  |  | 5 | 段 | 汇流条 |  | 绍兴市上虞市沥海镇滨海东二经二路南 | 330682908000000575
95 |  | 无 | (废旧物资)-汇流条 |  |  |  |  | 5 | 段 | 汇流条 |  | 绍兴市绍兴县马鞍镇绍兴征海路东 | 330600908000000405
96 |  | 无 | (废旧物资)-电池线 |  |  |  |  | 3 | 米 | 1×95红 |  | 绍兴市绍兴县湖塘街道埠头村 | 330600908000000800
97 |  | 无 | (废旧物资)-电池线 |  |  |  |  | 2 | 米 | 1×95红 |  | 绍兴市绍兴县湖塘街道埠头村 | 330600908000000800
98 |  | 无 | (废旧物资)-电池线 |  |  |  |  | 1 | 米 | 1×95黄绿 |  | 绍兴市绍兴县湖塘街道埠头村 | 330600908000000800
99 |  | 无 | (废旧物资)-电池线 |  |  |  |  | 3 | 米 | 1×95蓝 |  | 绍兴市绍兴县湖塘街道埠头村 | 330600908000000800
100 |  | 无 | (废旧物资)-电池线 |  |  |  |  | 3 | 米 | 1x95红 |  | 嵊州城关下林 | 330683908000000987
101 |  | 无 | (废旧物资)-电池线 |  |  |  |  | 3 | 米 | 1x95蓝 |  | 嵊州城关下林 | 330683908000000987
102 |  | 无 | (废旧物资)-电池线 |  |  |  |  | 5 | 米 | 4×16黑 |  | 绍兴市绍兴县湖塘街道埠头村 | 330600908000000800
103 |  | 无 | (废旧物资)-电池线 |  |  |  |  | 3 | 米 | 1x70蓝 |  | 新昌城关新中路 | 330624500000001296
104 |  | 无 | (废旧物资)-电池线 |  |  |  |  | 3 | 米 | 1x95黑 |  | 新昌城关大塘坑 | 330624908000000261
105 |  | 无 | (废旧物资)-电池线 |  |  |  |  | 3 | 米 | 1x95红 |  | 新昌城关大塘坑 | 330624908000000261
106 |  | 无 | (废旧物资)-电池线 |  |  |  |  | 3 | 米 | 1x95红 |  | 嵊州城关罗新好运路口 | 330683500000000087
107 |  | 无 | (废旧物资)-电池线 |  |  |  |  | 3 | 米 | 1x95蓝 |  | 嵊州城关罗新好运路口 | 330683500000000087
108 |  | 无 | (废旧物资)-电池线 |  |  |  |  | 2 | 米 | 1×95黑 |  | 绍兴市绍兴县马鞍镇绍兴征海路东 | 330600908000000405
109 |  | 无 | (废旧物资)-电池线 |  |  |  |  | 2 | 米 | 1×95黑 |  | 绍兴市绍兴县马鞍镇绍兴征海路东 | 330600908000000405
110 |  | 无 | (废旧物资)-电池线 |  |  |  |  | 2 | 米 | 1×95红 |  | 绍兴市绍兴县马鞍镇绍兴征海路东 | 330600908000000405
111 |  | 无 | (废旧物资)-电池线 |  |  |  |  | 2 | 米 | 1×95红 |  | 绍兴市绍兴县马鞍镇绍兴征海路东 | 330600908000000405
112 |  | 无 | (废旧物资)-电池线 |  |  |  |  | 1 | 米 | 3×16+1×10 |  | 绍兴市绍兴县马鞍镇绍兴征海路东 | 330600908000000405
[5 empty] | 244653.72 | 15004.29 | 229649.43

## 衢州
序号 | 报废批复文号 | 资产编号 | 资产名称 | 资产类别名称 | 资产原值 （元，不含税） | 资产净值 （元，不含税） | 累计折旧 | 资产数量 | 计量单位 （个/吨/米等） | 单节电池电压（2V/12V） | 规格型号 | 生产厂家 | 站点名称 | 站点编码 | 实物备注
1 | 浙江铁塔财务〔2023〕40号 | 330800307587 | (杭州中恒)-户外一体化电源-电池柜 | 机柜 | 4998.98 | 149.97 | 4849.01 | 1 | 个 |  | 二组200Ah电池空间 |  | 常山党校 | 330822908001900254 | 一体化机柜 | 十二批
2 | 浙江铁塔财务〔2023〕40号 | 330800328483 | 机房配套扩容资产 | 简易锁 | 219.24 | 30.22 | 189.02 | 1 | 个 |  | 监控传感器智能门禁配套物资简易锁(一体化柜) |  | 常山党校 | 330822908001900254 | 简易锁 | 十二批
3 | 浙江铁塔财务〔2023〕40号 | 330800121293 | 交流配电箱 | 交流配电箱 | 1265.88 | 37.98 | 1227.9 | 1 | 个 |  | NXK1 |  | 常山辉埠虎跃 | 330822908000000369 | 交流配电箱 | 十二批
4 | 浙江铁塔财务〔2023〕40号 | 330800333282 | 电源扩容资产 | 电表箱 | 617.07 | 118.29 | 498.78 | 1 | 个 |  | 通用配件电表箱250mm*400mm*140mm |  | 常山辉埠虎跃 | 330822908000000369 | 电表箱 | 十二批
5 | 浙江铁塔财务〔2023〕40号 | 330800333456 | 电力引入扩容资产 | 霍尔传感器 | 442.06 | 227.76 | 214.3 | 1 | 个 |  | 霍尔传感器电流型输入100A/输出4-20mA |  | 常山辉埠虎跃 | 330822908000000369 | 霍尔传感器 | 十二批
6 | 浙江铁塔财务〔2023〕40号 | 330800110324 | 开关电源 | 开关电源 | 7194.21 | 215.83 | 6978.38 | 1 | 个 |  | 48V-150A(30A模块)-60 |  | 常山半坑 | 330822908000000163 | 嵌入式开关电源 | 十二批
7 | 浙江铁塔财务〔2023〕40号 | 330800300930 | 组合式开关电源 | 开关电源 | 3315.05 | 99.45 | 3215.6 | 1 | 个 |  | 组合式开关电源.220-48V.90A.60A.2个.63A以 |  | 常山半坑 | 330822908000000163 | 嵌入式开关电源 | 十二批
8 | 浙江铁塔财务〔2023〕40号 | 330800117131 | 低压避雷设施 | 低压避雷设施 | 488.97 | 14.67 | 474.3 | 1 | 面 |  | MYS5 |  | 常山半坑 | 330822908000000163 | 低压避雷设施 | 十二批
9 | 浙江铁塔财务〔2023〕40号 | 330800302258 | 普通空调 | 空调 | 3353.85 | 100.62 | 3253.23 | 1 | 个 |  | KF-72LW-JH1SN(R2) |  | 常山大洋滩 | 330822908000000015 | 2P | 十二批
10 | 浙江铁塔财务〔2023〕40号 | 330800106672 | 通用空调-通用空调 | 空调 | 51.5 | 1.55 | 49.95 | 1 | 台 |  | KFR-50GW-C |  | 常山辉埠东乡 | 330822908000000362 | 3P | 十二批
11 | 浙江铁塔财务〔2023〕40号 | 330800318439 | 普通空调柜式 | 空调 | 6632.69 | 198.98 | 6433.71 | 1 | 台 |  | 3P单冷三相整机 |  | 常山中行-2 | 330822908000000631 | 3P | 十二批
12 | 浙江铁塔财务〔2023〕40号 | 330800106382 | 通用空调-通用空调 | 空调 | 51.5 | 1.55 | 49.95 | 1 | 台 |  | SAP-N483CHA |  | 常山新亭 | 330822908000000120 | 3P | 十二批
13 | 浙江铁塔财务〔2023〕40号 | 330800314891 | 动环监控设备FSU | 动环监控 | 12678.91 | 380.37 | 12298.54 | 1 | 套 |  | 动力及环境监控单元主设备室内型成套设备 |  | 常山辉埠东乡 | 330822908000000362 | FSU | 十二批
14 | 浙江铁塔财务〔2023〕40号 | 330800301668 | 组合式开关电源 | 开关电源 | 12148.9 | 364.47 | 11784.43 | 1 | 个 |  | 机架90A，48V嵌入式开关电源架 |  | 江山虎山下铺 | 330881700000237927 | 组合式开关电源 | 十二批
15 | 浙江铁塔财务〔2023〕40号 | 330800119623 | 供电计量设备 | 交流配电箱 | 4289.42 | 960.88 | 3328.54 | 1 | 台 |  | XL-3 |  | 江山解放路 | 330881908000000205 | 交流配电箱 | 十二批
16 | 浙江铁塔财务〔2023〕40号 | 330800328980 | 机房配套扩容资产 | RRU安装架 | 1287.91 | 177.4 | 1110.51 | 1 | 个 |  | RRU安装架室内RRU安装架 |  | 江山解放路 | 330881908000000205 | RRU安装架 | 十二批
17 | 浙江铁塔财务〔2023〕40号 | 330800105215 | 防雷设备 | 防雷设备 | 322.99 | 9.69 | 313.3 | 1 | 面 |  | hzld-1-4 |  | 龙游职业学校 | 330825908000000046 | 防雷设备 | 十二批
18 | 浙江铁塔财务〔2023〕40号 | 330800128914 | 交流配电箱 | 交流配电箱 | 2282.5 | 68.48 | 2214.02 | 1 | 个 |  | DPJ-380-63A |  | 龙游职业学校 | 330825908000000046 | 交流配电箱 | 十二批
19 | 浙江铁塔财务〔2023〕40号 | 330800130043 | 职业学校C网基站X01-直流供电系统-组合开关电源屏 | 开关电源 | 357.9 | 10.74 | 347.16 | 1 | 个 |  | MCS3000D-48-50 |  | 龙游职业学校 | 330825908000000046 | 组合式开关电源 | 十二批
20 | 浙江铁塔财务〔2023〕40号 | 330800331340 | 机房配套扩容资产 | 电源转换模块 | 48.72 | 8.01 | 40.71 | 1 | 个 |  | 监控传感器智能门禁配套物资电源转换模块 |  | 龙游职业学校 | 330825908000000046 | 电源转换模块 | 十二批
21 | 浙江铁塔财务〔2023〕40号 | 330800117428 | 交流配电箱 | 交流配电箱 | 2375.05 | 71.25 | 2303.8 | 1 | 个 |  | ZBX1R-20(大) |  | 龙游职业学校-2 | 330825908000000394 | 交流配电箱 | 十二批
22 | 浙江铁塔财务〔2023〕40号 | 330800117429 | 过压保护器 | 过压保护器 | 1153.35 | 34.6 | 1118.75 | 1 | 面 |  | YD60K385-3 |  | 龙游职业学校-2 | 330825908000000394 | 过压保护器 | 十二批
23 | 浙江铁塔财务〔2023〕40号 | 330800327655 | 机房配套扩容资产 | 空调控制器 | 390.98 | 48.58 | 342.4 | 1 | 个 |  | 普通空调基站智能空调控制器 |  | 龙游职业学校-2 | 330825908000000394 | 空调控制器 | 十二批
24 | 浙江铁塔财务〔2023〕40号 | 330800331343 | 机房配套扩容资产 | 电源转换模块 | 48.72 | 8.01 | 40.71 | 1 | 个 |  | 监控传感器智能门禁配套物资电源转换模块 |  | 龙游职业学校-2 | 330825908000000394 | 电源转换模块 | 十二批
25 | 浙江铁塔财务〔2023〕40号 | 330800355189 | 电源扩容资产 | 整流模块 | 2040.35 | 1402.56 | 637.79 | 1 | 个 |  | 高效模块50A |  | 龙游职业学校-2 | 330825908000000394 | 整流模块 | 十二批
26 | 浙江铁塔财务〔2023〕40号 | 330800106458 | 龙翔华庭C网基站-分体空调系统-室内机 | 空调 | 1242.8 | 37.28 | 1205.52 | 1 | 台 |  | KF-72LW |  | 龙游龙翔华庭-2 | 330825908000000022 | 3P | 十二批
27 | 浙江铁塔财务〔2023〕40号 | 330800129884 | 龙翔华庭C网基站X01-龙翔华庭C网基站直流供电系统-组合开关电源 | 开关电源 | 2560.38 | 76.81 | 2483.57 | 1 | 个 |  | ZXDU68T601V4.1R01M01 |  | 龙游龙翔华庭-2 | 330825908000000022 | 组合式开关电源 | 十二批
28 | 浙江铁塔财务〔2023〕40号 | 330800129937 | 交流配电箱 | 交流配电箱 | 2534.35 | 76.03 | 2458.32 | 1 | 个 |  | DPJ-380-63B |  | 龙游龙翔华庭-2 | 330825908000000022 | 交流配电箱 | 十二批
29 | 浙江铁塔财务〔2023〕40号 | 330800320014 | 动力及环境监控单元 | 动环 | 3920.43 | 117.61 | 3802.82 | 1 | 套 |  | 主设备室内型成套设备基本配置模型 |  | 龙游龙翔华庭-2 | 330825908000000022 | FSU | 十二批
30 | 浙江铁塔财务〔2023〕40号 | 330800327669 | 机房配套扩容资产 | 空调控制器 | 390.98 | 48.58 | 342.4 | 1 | 个 |  | 普通空调基站智能空调控制器 |  | 龙游龙翔华庭-2 | 330825908000000022 | 空调控制器 | 十二批
31 | 浙江铁塔财务〔2023〕40号 | 330800332167 | 机房配套扩容资产 | 电源转换模块 | 48.72 | 8.01 | 40.71 | 1 | 个 |  | 监控传感器智能门禁配套物资电源转换模块 |  | 龙游龙翔华庭-2 | 330825908000000022 | 电源转换模块 | 十二批
32 | 浙江铁塔财务〔2023〕40号 | 330800338781 | 动力及环境监控单元 | 动环 | 2594.87 | 811.91 | 1782.96 | 1 | 套 |  | 主设备室内型成套设备基本配置模型 |  | 龙游红光 | 330825908000000466 | FSU | 十二批
33 | 浙江铁塔财务〔2023〕40号 | 330800122995 | 专用空调 | 空调 | 1883.23 | 56.5 | 1826.73 | 1 | 个 |  | CS-C2717FWY2 |  | 龙游杨家 | 330825908000000587 | 3P | 十二批
34 | 浙江铁塔财务〔2023〕40号 | 330800112301 | 专用空调 | 空调 | 1260 | 37.8 | 1222.2 | 1 | 个 |  | CS-C2717FWY2 |  | 龙游模环余大垄 | 330825908000000201 | 3P | 十二批
35 | 浙江铁塔财务〔2023〕40号 | 330800112008 | 专用空调 | 空调 | 1614.93 | 48.45 | 1566.48 | 1 | 个 |  | KF-72LW-JHS(2) |  | 龙游同庆电子 | 330825908000000657 | 3P | 十二批
36 | 浙江铁塔财务〔2023〕40号 | 330800323263_2 | 一体化电源电池综合柜 | 机柜空调 | 1598.96 | 47.96 | 1551 | 1 | 台 |  | 800*800*18001500W交流空调+300W直流空调、PU |  | 柯城兴华西苑东 | 330802500000000102 | 机柜空调 | 十二批
37 | 浙江铁塔财务〔2023〕40号 | 330800323264_2 | 一体化电源电池综合柜 | 机柜空调 | 1598.96 | 47.96 | 1551 | 1 | 台 |  | 800*800*18001500W交流空调+300W直流空调、PU |  | 柯城兴华西苑东 | 330802500000000102 | 机柜空调 | 十二批
38 | 浙江铁塔财务〔2023〕40号 | 330800323265_2 | 一体化电源电池综合柜 | 机柜空调 | 1598.96 | 47.96 | 1551 | 1 | 台 |  | 800*800*18001500W交流空调+300W直流空调、PU |  | 柯城兴华西苑东 | 330802500000000102 | 机柜空调 | 十二批
39 | 浙江铁塔财务〔2023〕40号 | 330800319991_2 | 一体化设备柜 | 机柜空调 | 1867.68 | 56.03 | 1811.65 | 1 | 台 |  | 800*800*18002000W交流空调、PU(内置电源) |  | 衢州狮桥街综合楼2 | 330802500000000128 | 机柜空调 | 十二批
40 | 浙江铁塔财务〔2023〕40号 | 330800319990_2 | 一体化设备柜 | 机柜空调 | 1867.68 | 56.03 | 1811.65 | 1 | 台 |  | 800*800*18002000W交流空调、PU(内置电源) |  | 衢州狮桥街综合楼2 | 330802500000000128 | 机柜空调 | 十二批
41 | 浙江铁塔财务〔2023〕40号 | 330800304632_2 | 一体化机柜配件TEC设备（300W） | 机柜空调 | 2544.64 | 76.34 | 2468.3 | 1 | 个 |  | 一体化机柜配件TEC设备（300W） |  | 柯城九华凉棚 | 330802700000235643 | 机柜空调 | 十二批
42 | 浙江铁塔财务〔2023〕40号 | 330800319642_2 | 一体化设备柜 | 机柜空调 | 1902.12 | 57.07 | 1845.05 | 1 | 台 |  | 800*800*18002000W交流空调、PU(内置电源) |  | 柯城枫丹白露北 | 330802500000000117 | 机柜空调 | 十二批
43 | 浙江铁塔财务〔2023〕40号 | 330800319643_2 | 一体化设备柜 | 机柜空调 | 1902.12 | 57.07 | 1845.05 | 1 | 台 |  | 800*800*18002000W交流空调、PU(内置电源) |  | 柯城枫丹白露北 | 330802500000000117 | 机柜空调 | 十二批
44 | 浙江铁塔财务〔2023〕40号 | 330800319644_2 | 一体化设备柜 | 机柜空调 | 1902.12 | 57.07 | 1845.05 | 1 | 台 |  | 800*800*18002000W交流空调、PU(内置电源) |  | 柯城枫丹白露北 | 330802500000000117 | 机柜空调 | 十二批
45 | 浙江铁塔财务〔2023〕40号 | 330800316227_2 | 一体化电源电池综合柜 | 机柜空调 | 2399.46 | 71.98 | 2327.48 | 1 | 台 |  | 800*800*18001300W交流空调+自然风冷 |  | 衢州晓星大道1 | 330802500000000061 | 机柜空调 | 十二批
46 | 浙江铁塔财务〔2023〕40号 | 330800316228_2 | 一体化电源电池综合柜 | 机柜空调 | 2399.46 | 71.98 | 2327.48 | 1 | 台 |  | 800*800*18001300W交流空调+自然风冷 |  | 衢州晓星大道1 | 330802500000000061 | 机柜空调 | 十二批
47 | 浙江铁塔财务〔2023〕40号 | 330800316292_2 | 一体化电源电池综合柜 | 机柜空调 | 2185.84 | 65.57 | 2120.27 | 1 | 台 |  | 800*800*18001300W交流空调+自然风冷 |  | 衢州晓星大道3 | 330802500000000062 | 机柜空调 | 十二批
48 | 浙江铁塔财务〔2023〕40号 | 330800342237_2 | 一体化电源电池综合柜 | 机柜空调 | 7073.15 | 2492.11 | 4581.04 | 1 | 台 |  | 800*800*18001500W交流空调+300W直流空调、PU |  | 衢州喜临广场 | 330802500000001535 | 机柜空调 | 十二批
49 | 浙江铁塔财务〔2023〕40号 | 330800331151_2 | 一体化设备柜 | 机柜空调 | 879.09 | 144.82 | 734.27 | 1 | 台 |  | 800*800*18002000W交流空调、PU(内置电源) |  | 衢州钱塘丰 | 330802908000000784 | 机柜空调 | 十二批
50 | 浙江铁塔财务〔2023〕40号 | 330800311016_2 | 一体化电源电池综合柜 | 机柜空调 | 4534.33 | 136.03 | 4398.3 | 1 | 台 |  | 800*800*18001300W交流空调+自然风冷 |  | 柯城航埠黄泥山头西 | 330802500000000087 | 机柜空调 | 十二批
51 | 浙江铁塔财务〔2023〕40号 | 330800310973_2 | 一体化电源电池综合柜 | 机柜空调 | 3329.55 | 99.88 | 3229.67 | 1 | 台 |  | 800*800*18001300W交流空调+自然风冷 |  | 柯城华墅望江村南 | 330802500000000095 | 机柜空调 | 十二批
52 | 浙江铁塔财务〔2023〕40号 | 330800123556 | 金源大酒店C网基站分体空调系统01-室内机 | 机柜空调 | 206.14 | 6.18 | 199.96 | 1 | 台 |  | KF-50W-K1 |  | 衢州金源大酒店-2 | 330802908000000983 | 机柜空调 | 十二批
53 | 浙江铁塔财务〔2023〕40号 | 330800319841_2 | 一体化电源电池综合柜 | 机柜空调 | 4019.92 | 120.6 | 3899.32 | 1 | 台 |  | 800*800*18001500W交流空调+300W直流空调、PU |  | 衢州金源大酒店-2 | 330802908000000983 | 机柜空调 | 十二批
54 | 浙江铁塔财务〔2023〕40号 | 330800319719_2 | 一体化设备柜 | 机柜空调 | 2028.67 | 60.86 | 1967.81 | 1 | 台 |  | 800*800*18002000W交流空调、PU(内置电源) |  | 衢州广场西苑2 | 330802500000000116 | 机柜空调 | 十二批
55 | 浙江铁塔财务〔2023〕40号 | 330800319720_2 | 一体化设备柜 | 机柜空调 | 2028.67 | 60.86 | 1967.81 | 1 | 台 |  | 800*800*18002000W交流空调、PU(内置电源) |  | 衢州广场西苑2 | 330802500000000116 | 机柜空调 | 十二批
56 | 浙江铁塔财务〔2023〕40号 | 330800319721_2 | 一体化设备柜 | 机柜空调 | 2028.67 | 60.86 | 1967.81 | 1 | 台 |  | 800*800*18002000W交流空调、PU(内置电源) |  | 衢州广场西苑2 | 330802500000000116 | 机柜空调 | 十二批
57 | 浙江铁塔财务〔2023〕40号 | 330800311276_2 | 一体化电源电池综合柜 | 机柜空调 | 4464.47 | 133.93 | 4330.54 | 1 | 台 |  | 800*800*18001300W交流空调+自然风冷 |  | 柯城航埠坞里 | 330802500000000083 | 机柜空调 | 十二批
58 | 浙江铁塔财务〔2023〕40号 | 330800313029_2 | 一体化电源电池综合柜 | 机柜空调 | 4767.25 | 143.02 | 4624.23 | 1 | 台 |  | 800*800*18001300W交流空调+自然风冷 |  | 柯城航埠长条坞 | 330802500000000091 | 机柜空调 | 十二批
59 | 浙江铁塔财务〔2023〕40号 | 330800315524_2 | 一体化电源电池综合柜 | 机柜空调 | 2959.74 | 88.79 | 2870.95 | 1 | 台 |  | 800*800*18001300W交流空调+自然风冷 |  | 柯城航埠长条坞2 | 330802500000000094 | 机柜空调 | 十二批
60 | 浙江铁塔财务〔2023〕40号 | 330800326472_2 | 一体化电源电池综合柜 | 机柜空调 | 2312.6 | 162.84 | 2149.76 | 1 | 台 |  | 800*800*18001300W交流空调+自然风冷 |  | 柯城航埠长条坞2 | 330802500000000094 | 机柜空调 | 十二批
61 | 浙江铁塔财务〔2023〕40号 | 330800321231_2 | 一体化机柜 | 机柜空调 | 383.63 | 11.51 | 372.12 | 1 | 个 |  | 机柜美化外罩 |  | 柯城嘉荷花苑 | 330802500000000114 | 机柜空调 | 十二批
62 | 浙江铁塔财务〔2023〕40号 | 330800321229_2 | 一体化机柜 | 机柜空调 | 383.63 | 11.51 | 372.12 | 1 | 个 |  | 机柜美化外罩 |  | 柯城嘉荷花苑 | 330802500000000114 | 机柜空调 | 十二批
63 | 浙江铁塔财务〔2023〕40号 | 330800321230_2 | 一体化机柜 | 机柜空调 | 383.63 | 11.51 | 372.12 | 1 | 个 |  | 机柜美化外罩 |  | 柯城嘉荷花苑 | 330802500000000114 | 机柜空调 | 十二批
64 | 浙江铁塔财务〔2023〕40号 | 330800123316 | 专用空调 | 空调 | 5035.29 | 151.06 | 4884.23 | 1 | 个 |  | SPW-V253DHL5 |  | 衢州周庄 | 330802908000000229 | 3P | 十二批
65 | 浙江铁塔财务〔2023〕40号 | 330800129660 | 新风系统 | 空调 | 2140.35 | 64.21 | 2076.14 | 1 | 套 |  | AWBS-XF1800 |  | 衢州巨化紫荆丽江 | 330802908000000645 | 3P | 十二批
66 | 浙江铁塔财务〔2023〕40号 | 330800324873 | 柯城信安周庄基站分体空调系统-室内机 | 空调 | 14149.49 | 424.48 | 13725.01 | 1 | 台 |  | KF-72W-SNG354 |  | 衢州绿太阳婚纱摄影 | 330802908000000402 | 3P | 十二批
67 | 浙江铁塔财务〔2023〕40号 | 330800129179 | 专用空调 | 空调 | 1951.18 | 58.54 | 1892.64 | 1 | 个 |  | KFRD-72LW-JHS(2) |  | 衢州东滨路沙埠 | 330802908000000583 | 3P | 十二批
68 | 浙江铁塔财务〔2023〕40号 | 330800112231 | 专用空调 | 空调 | 2216.55 | 66.5 | 2150.05 | 1 | 个 |  | KF-72L-17Y2 |  | 衢州南街街道站 | 330802908000000279 | 3P | 十二批
69 | 浙江铁塔财务〔2023〕40号 | 330800129059 | 专用空调 | 空调 | 174 | 5.22 | 168.78 | 1 | 个 |  | SAP-G502H |  | 衢州内近山 | 330802908000000414 | 2P | 十二批
70 | 浙江铁塔财务〔2023〕40号 | 330800111611 | 专用空调 | 空调 | 7693.91 | 230.82 | 7463.09 | 1 | 个 |  | SPW-V253DHL5 |  | 衢州龙泉头 | 330802908000000538 | 3P | 十二批
71 | 浙江铁塔财务〔2023〕40号 | 330800106444 | 七里大头C网基站分体空调系统-室内机 | 空调 | 213 | 6.39 | 206.61 | 1 | 台 |  | KF-75LW |  | 衢州七里大头 | 330802908000000870 | 3P | 十二批
72 | 浙江铁塔财务〔2023〕40号 | 330800123314 | 专用空调 | 空调 | 257.5 | 7.73 | 249.77 | 1 | 个 |  | SPW-V253DHL5 |  | 衢州石梁二 | 330802908000000357 | 3P | 十二批
73 | 浙江铁塔财务〔2023〕40号 | 330800111411 | 整流设备-组合开关电源 | 开关电源 | 1000.8 | 30.02 | 970.78 | 1 | 个 |  | 48V-300A(50A模块)-150A |  | 龙游塔石镇 | 330825908000000350 | 组合式开关电源
74 | 浙江铁塔财务〔2023〕40号 | 330800115926 | 过压保护器 | 过压保护器 | 445.75 | 13.37 | 432.38 | 1 | 面 |  | PU40400 |  | 龙游塔石镇 | 330825908000000350 | 过压保护器
75 | 浙江铁塔财务〔2023〕40号 | 330800332185 | 机房配套扩容资产 | 电源转换模块 | 48.72 | 8.01 | 40.71 | 1 | 个 |  | 监控传感器智能门禁配套物资电源转换模块 |  | 龙游塔石镇 | 330825908000000350 | 电源转换模块
76 | 浙江铁塔财务〔2023〕40号 | 330800333803 | 电力引入扩容资产 | 霍尔传感器 | 442.74 | 231.52 | 211.22 | 1 | 个 |  | 霍尔传感器电流型输入100A/输出4-20mA |  | 龙游塔石镇 | 330825908000000350 | 霍尔传感器
77 | 浙江铁塔财务〔2023〕40号 | 330800113629 | 低压避雷设施 | 低压避雷设施 | 233.82 | 7.01 | 226.81 | 1 | 面 |  | H40V385 |  | 龙游百泰门业 | 330825908000000658 | 低压避雷设施
78 | 浙江铁塔财务〔2023〕40号 | 330800119672 | 开关电源 | 开关电源 | 310.8 | 9.32 | 301.48 | 1 | 个 |  | 48V-600A(50A模块)-100 |  | 龙游百泰门业 | 330825908000000658 | 组合式开关电源
79 | 浙江铁塔财务〔2023〕40号 | 330800119673 | 供电计量设备 | 交流配电箱 | 3525.5 | 789.65 | 2735.85 | 1 | 台 |  | XL-3 |  | 龙游百泰门业 | 330825908000000658 | 交流配电箱
80 | 浙江铁塔财务〔2023〕40号 | 330800329160 | 机房配套扩容资产 | RRU安装架 | 1239.49 | 170.74 | 1068.75 | 1 | 个 |  | RRU安装架室内RRU安装架 |  | 龙游百泰门业 | 330825908000000658 | RRU安装架
81 | 浙江铁塔财务〔2023〕40号 | 330800332217 | 机房配套扩容资产 | 电源转换模块 | 48.72 | 8.01 | 40.71 | 1 | 个 |  | 监控传感器智能门禁配套物资电源转换模块 |  | 龙游百泰门业 | 330825908000000658 | 电源转换模块
82 | 浙江铁塔财务〔2023〕40号 | 330800345803 | 电力引入扩容资产 | 智能电表 | 986 | 699.08 | 286.92 | 1 | 个 |  | 供电计量设备低压智能电表三相单路远程抄表 |  | 龙游百泰门业 | 330825908000000658 | 智能电表
83 | 浙江铁塔财务〔2023〕40号 | 330800353198 | 电力引入扩容资产 | 霍尔传感器 | 455.38 | 352.34 | 103.04 | 1 | 个 |  | 霍尔传感器电流型输入200A/输出4-20mA |  | 龙游百泰门业 | 330825908000000658 | 霍尔传感器
84 | 浙江铁塔财务〔2023〕40号 | 330800357034 | 基站机房扩容资产 | 电缆 | 1147.36 | 1060.83 | 86.53 | 1 | 米 |  | 1KV以下电力电缆铜芯阻燃聚氯乙烯绝缘聚氯乙烯护套软电缆ZA-RVV 1*95mm2浅蓝 |  | 龙游百泰门业 | 330825908000000658 | 电缆
85 | 浙江铁塔财务〔2023〕40号 | 330800101644 | 防雷设备 | 防雷设备 | 322.99 | 9.69 | 313.3 | 1 | 面 |  | hzld-1-4 |  | 常山辉埠巨阳 | 330822908000000552 | 防雷设备
86 | 浙江铁塔财务〔2023〕40号 | 330800117190 | 交流配电箱 | 交流配电箱 | 2282.5 | 68.48 | 2214.02 | 1 | 个 |  | DPJ-380-63A |  | 常山辉埠巨阳 | 330822908000000552 | 交流配电箱
87 | 浙江铁塔财务〔2023〕40号 | 330800119760 | 低压配电设备-油机-市电转换屏 | 市电转换屏 | 615.88 | 18.48 | 597.4 | 1 | 个 |  | NXK1(JFF1)正泰 |  | 常山辉埠巨阳 | 330822908000000552 | 市电转换屏
88 | 浙江铁塔财务〔2023〕40号 | 330800314006 | 基站机房扩容资产 | 铜铁转换条 | 192.75 | 141.91 | 50.84 | 1 | 个 |  | 铜铁转换条 |  | 常山辉埠巨阳 | 330822908000000552 | 铜铁转换条
89 | 浙江铁塔财务〔2023〕40号 | 330800327299 | 机房配套扩容资产 | 空调控制器 | 390.98 | 43.32 | 347.66 | 1 | 个 |  | 普通空调基站智能空调控制器 |  | 常山辉埠巨阳 | 330822908000000552 | 空调控制器
90 | 浙江铁塔财务〔2023〕40号 | 330800333376 | 电力引入扩容资产 | 霍尔传感器 | 442.06 | 227.76 | 214.3 | 1 | 个 |  | 霍尔传感器电流型输入100A/输出4-20mA |  | 常山辉埠巨阳 | 330822908000000552 | 霍尔传感器
91 | 浙江铁塔财务〔2023〕40号 | 330800347788 | 基站构筑物扩容资产 | 室内走线架 | 456.74 | 345.96 | 110.78 | 1 | 个 |  | 室内走线架600mm室内走线架 |  | 常山辉埠巨阳 | 330822908000000552 | 室内走线架
92 | 浙江铁塔财务〔2023〕40号 | 330800300942 | 青莲公园C网基站分体空调系统-室内机 | 空调 | 6886.84 | 206.61 | 6680.23 | 1 | 台 |  | KF-72W-SNG354 |  | 开化城关青联公园 | 330824908000000200 | 3P
93 | 浙江铁塔财务〔2023〕40号 | 330800112198 | 专用空调 | 空调 | 1951.18 | 58.54 | 1892.64 | 1 | 个 |  | KFRD-72LW-JHS(2) |  | 开化下坑源 | 330824908000000611 | 3P
94 | 浙江铁塔财务〔2023〕40号 | 330800112264 | 专用空调 | 空调 | 1638.44 | 49.15 | 1589.29 | 1 | 个 |  | KF-72LW-17Y2 |  | 开化新工业园区 | 330824908000000762 | 3P
95 | 浙江铁塔财务〔2023〕40号 | 330800112260 | 专用空调 | 空调 | 2375.08 | 71.25 | 2303.83 | 1 | 个 |  | KFRD-72LW-JHS(2) |  | 开化凤巢山庄 | 330824908000000589 | 3P
96 | 浙江铁塔财务〔2023〕40号 | 330800112251 | 专用空调 | 空调 | 257.5 | 7.73 | 249.77 | 1 | 个 |  | SPW-V253DHL5 |  | 开化路口 | 330824908000000776 | 3P
97 | 浙江铁塔财务〔2023〕40号 | 330800111696 | 专用空调 | 空调 | 3221.83 | 96.65 | 3125.18 | 1 | 个 |  | KF-72LW-JHS(2) |  | 开化高岭(搬迁站) | 330824908000000570 | 3P
98 | 浙江铁塔财务〔2023〕40号 | 330800111816 | 林山利平C网基站分体空调系统-室内机 | 空调 | 1629.52 | 48.89 | 1580.63 | 1 | 台 |  | kf-75w-stk-n3 |  | 开化林山利平 | 330824908000000020 | 3P
99 | 浙江铁塔财务〔2023〕40号 | 330800123254 | 专用空调 | 空调 | 231.75 | 6.95 | 224.8 | 1 | 个 |  | SPW-V253DHL5 |  | 开化西山 | 330824908000000563 | 3P
100 | 浙江铁塔财务〔2023〕40号 | 330800112234 | 专用空调 | 空调 | 774 | 23.22 | 750.78 | 1 | 个 |  | KF-53GW-B1 |  | 开化大峡谷 | 330824908000000744 | 2P
101 | 浙江铁塔财务〔2023〕40号 | 330800112267 | 专用空调 | 空调 | 1453.85 | 43.62 | 1410.23 | 1 | 个 |  | CS-C2717FWY2 |  | 开化歇岭背 | 330824908000000693 | 3P
102 | 浙江铁塔财务〔2023〕40号 | 330800123667 | 专用空调 | 空调 | 1495.29 | 44.86 | 1450.43 | 1 | 个 |  | KFRD-50L |  | 开化下江 | 330824908000000530 | 2P
103 | 浙江铁塔财务〔2023〕40号 | 330800129185 | 专用空调 | 空调 | 2182.29 | 65.47 | 2116.82 | 1 | 个 |  | KF-72L-JHS(2) |  | 开化读经源 | 330824908000000652 | 2P
104 | 浙江铁塔财务〔2023〕40号 | 330800112465 | 通用空调 | 空调 | 2936.82 | 88.1 | 2848.72 | 1 | 台 |  | KF-72LW-SN-JZ1(R2) |  | 江山郭丰坞 | 330881908000000377 | 2P
105 | 浙江铁塔财务〔2023〕40号 | 330800129110 | 通用空调-通用空调 | 空调 | 228 | 6.84 | 221.16 | 1 | 台 |  | kPR一50G-BP |  | 江山塘青RRH | 330881908000001030 | 2P
106 | 浙江铁塔财务〔2023〕40号 | 330800302175 | 空调 | 空调 | 5131.93 | 153.96 | 4977.97 | 1 | 台 |  | 无 |  | 虎山东塘垄 | 330881908000001004 | 3P
107 | 浙江铁塔财务〔2023〕40号 | 330800112229 | 专用空调 | 空调 | 3561.72 | 106.85 | 3454.87 | 1 | 个 |  | KF-72L-JHS(2) |  | 江山八中二 | 330881908000000529 | 3P
108 | 浙江铁塔财务〔2023〕40号 | 330800320984 | 普通空调柜式 | 空调 | 6632.69 | 198.98 | 6433.71 | 1 | 台 |  | 3P单冷三相整机 |  | 江山店边 | 330881908000000213 | 3P
109 | 浙江铁塔财务〔2023〕40号 | 330800301821 | 普通空调 | 空调 | 3395.44 | 101.86 | 3293.58 | 1 | 个 |  | SPW-V253DHL5 |  | 江山古溪 | 330881908000000544 | 3P
110 | 浙江铁塔财务〔2023〕40号 | 330800112115 | 基站舒适空调_7500W | 空调 | 4752.73 | 142.58 | 4610.15 | 1 | 台 |  | kF一72LW-JH1SN |  | 江山杭长石门塘 | 330881908000000183 | 3P
111 | 浙江铁塔财务〔2023〕40号 | 330800321141 | 普通空调柜式 | 空调 | 6632.69 | 198.98 | 6433.71 | 1 | 台 |  | 3P单冷三相整机 |  | 江山贺村营业厅 | 330881908000000551 | 3P
112 | 浙江铁塔财务〔2023〕40号 | 330800302318 | 江山上横塘基站分体空调系统-室内机 | 空调 | 6886.84 | 206.61 | 6680.23 | 1 | 台 |  | KF-72W-SNG354 |  | 江山虎山上横塘 | 330881908000000980 | 3P
113 | 浙江铁塔财务〔2023〕40号 | 330800111799 | 专用空调 | 空调 | 4614.21 | 138.43 | 4475.78 | 1 | 个 |  | KF-72L-JHS(2) |  | 江山华坞 | 330881908000000528 | 3P
114 | 浙江铁塔财务〔2023〕40号 | 330800301532 | 空调 | 空调 | 3739.59 | 112.19 | 3627.4 | 1 | 个 |  | 72lw |  | 江山金塘山工业园 | 330881908000000370 | 3P
115 | 浙江铁塔财务〔2023〕40号 | 330800318283 | 普通空调柜式 | 空调 | 6661.19 | 199.84 | 6461.35 | 1 | 台 |  | 3P单冷三相整机 |  | 江山人民医院 | 330881908000001097 | 3P
116 | 浙江铁塔财务〔2023〕40号 | 330800111735 | 专用空调 | 空调 | 103 | 3.09 | 99.91 | 1 | 个 |  | SPW-V253DHL5 |  | 江山上王 | 330881908000000375 | 3P
117 | 浙江铁塔财务〔2023〕40号 | 330800106897 | 专用空调 | 空调 | 1974 | 59.22 | 1914.78 | 1 | 个 |  | KF-50GW-JH(2) |  | 江山四都水泥厂 | 330881908000000358 | 2P
118 | 浙江铁塔财务〔2023〕40号 | 330800003482 | 空调 | 空调 | 8428.99 | 252.87 | 8176.12 | 1 | 台 |  | 3P柜机 |  | 江山坛石中学 | 33088100000034 | 3P
119 | 浙江铁塔财务〔2023〕40号 | 330800123127 | 专用空调 | 空调 | 51.5 | 1.55 | 49.95 | 1 | 个 |  | SPW-V181DH5N |  | 江山塘莲 | 330881908000000531 | 3P
120 | 浙江铁塔财务〔2023〕40号 | 330800111736 | 专用空调 | 空调 | 1374.8 | 41.24 | 1333.56 | 1 | 个 |  | CS-C2717FWY2 |  | 江山碗窑水库-3 | 330881908000000667 | 3P
121 | 浙江铁塔财务〔2023〕40号 | 330800301535 | 空调 | 空调 | 3260.69 | 97.82 | 3162.87 | 1 | 个 |  | SPW-50V |  | 江山碗窑乡小目源村 | 330881908000000314 | 3P
122 | 浙江铁塔财务〔2023〕40号 | 330800112225 | 专用空调 | 空调 | 1374.8 | 41.24 | 1333.56 | 1 | 个 |  | CS-C2717FWY2 |  | 江山乌龙村 | 330881908001900046 | 3P
123 | 浙江铁塔财务〔2023〕40号 | 330800106904 | 专用空调 | 空调 | 2493.11 | 74.79 | 2418.32 | 1 | 个 |  | KF-72L-JHS(2) |  | 江山协里 | 330881908000000429 | 2P
124 | 浙江铁塔财务〔2023〕40号 | 330800310192 | 普通空调柜式 | 空调 | 5468.58 | 164.06 | 5304.52 | 1 | 台 |  | 3P单冷三相整机 |  | 江山中行-2 | 330881908000000840 | 3P
125 | 浙江铁塔财务〔2023〕40号 | 330800112408 | 专用空调 | 空调 | 1183.19 | 35.5 | 1147.69 | 1 | 个 |  | KF-53GW-B1 |  | 江山方家 | 330881908000000532 | 2P
126 | 浙江铁塔财务〔2023〕40号 | 330800111572 | 专用空调 | 空调 | 257.5 | 7.73 | 249.77 | 1 | 个 |  | SPW-V253DHL5 |  | 江山何家村 | 330881908000000539 | 3P
127 | 浙江铁塔财务〔2023〕40号 | 330800111732 | 专用空调 | 空调 | 2182.29 | 65.47 | 2116.82 | 1 | 个 |  | KF-72L-JHS(2) |  | 江山前井 | 330881908000000378 | 3P
128 | 浙江铁塔财务〔2023〕40号 | 330800123518 | 通用空调-通用空调 | 空调 | 231.75 | 6.95 | 224.8 | 1 | 台 |  | SPW-V253DHL5 |  | 衢江莲花涧峰-2 | 330803908000000413 | 3P
129 | 浙江铁塔财务〔2023〕40号 | 330800111635 | 专用空调 | 空调 | 2108.53 | 63.26 | 2045.27 | 1 | 个 |  | KF-72L-JH1SN(R2) |  | 衢州仓坑口 | 330803908000000496 | 2P
130 | 浙江铁塔财务〔2023〕40号 | 330800106740 | 专用空调 | 空调 | 1183.19 | 35.5 | 1147.69 | 1 | 个 |  | KF-53GW-B1 |  | 衢州岗头 | 330803908001900046 | 2P
131 | 浙江铁塔财务〔2023〕40号 | 330800106760 | 专用空调 | 空调 | 1433.72 | 43.01 | 1390.71 | 1 | 个 |  | KF-72L-17Y2 |  | 衢州两塘村 | 330803908000000623 | 3P
132 | 浙江铁塔财务〔2023〕40号 | 330800106459 | 岭洋乡岭头C网基站分体空调系统-室内机 | 空调 | 910.96 | 27.33 | 883.63 | 1 | 台 |  | 72LW-E7233LR-N2YC01 |  | 衢州岭头岭洋 | 330803908000000102 | 3P
133 | 浙江铁塔财务〔2023〕40号 | 330800106753 | 专用空调 | 空调 | 1374.8 | 41.24 | 1333.56 | 1 | 个 |  | CS-C2717FWY2 |  | 衢州古楼底 | 330803908000000594 | 3P
134 | 浙江铁塔财务〔2023〕40号 | 330800112453 | 专用空调 | 空调 | 154.5 | 4.64 | 149.86 | 1 | 个 |  | KF-53GW-B1 |  | 衢州花园南 | 330802908000000182 | 2P
135 | 浙江铁塔财务〔2023〕40号 | 330800123413 | 专用空调 | 空调 | 71.71 | 2.15 | 69.56 | 1 | 个 |  | SPW-V253DHL5 |  | 衢州举村 | 330803908000000635 | 3P
136 | 浙江铁塔财务〔2023〕40号 | 330800106809 | 相思路口C网基站分体空调系统-室内机 | 空调 | 910.96 | 27.33 | 883.63 | 1 | 台 |  | 72LW-E7233LR-N2YC01 |  | 衢州小湖南湘思路口 | 330803908000000026 | 3P
137 | 浙江铁塔财务〔2023〕40号 | 330800300749 | 普通空调 | 空调 | 2839.16 | 85.17 | 2753.99 | 1 | 个 |  | KF-72LW-JH1SN(R2) |  | 衢州殿后 | 330803908000000632 | 2P
138 | 浙江铁塔财务〔2023〕40号 | 330800106811 | 峡川殿后C网基站分体空调系统-室内机 | 空调 | 2790.86 | 83.73 | 2707.13 | 1 | 台 |  | kf-75w-stk-n3 |  | 衢州殿后 | 330803908000000632 | 3P
139 | 浙江铁塔财务〔2023〕40号 | 330800112167 | 专用空调 | 空调 | 1562.84 | 46.89 | 1515.95 | 1 | 个 |  | KF-50GW-JHS(2) |  | 衢州缸窑头 | 330803908000000651 | 2P
140 | 浙江铁塔财务〔2023〕40号 | 330800310246 | 普通空调壁挂 | 空调 | 3461.54 | 103.85 | 3357.69 | 1 | 台 |  | 2P单冷单相整机 |  | 衢江上方新路-2 | 330803908000000151 | 2P
141 | 浙江铁塔财务〔2023〕40号 | 330800112338 | 专用空调 | 空调 | 257.5 | 7.73 | 249.77 | 1 | 个 |  | SPW-V253DHL5 |  | 衢州长柱管家 | 330803908000000653 | 3P
142 | 浙江铁塔财务〔2023〕40号 | 330800112173 | 专用空调 | 空调 | 257.5 | 7.73 | 249.77 | 1 | 个 |  | SPW-V253DHL |  | 衢州石便 | 330803908001900058 | 3P
143 | 浙江铁塔财务〔2023〕40号 | 330800300627 | 空调 | 空调 | 3260.69 | 97.82 | 3162.87 | 1 | 个 |  | SPW-V253DHL5 |  | 衢州峡川镇高垄村 | 330803908000000821 | 3P
144 | 浙江铁塔财务〔2023〕40号 | 330800123403 | 通用空调-通用空调 | 空调 | 228 | 6.84 | 221.16 | 1 | 台 |  | FTXD50FV2C |  | 衢江杜泽堰坑头 | 330803908000000340 | 2P
145 | 浙江铁塔财务〔2023〕40号 | 330800123385 | 专用空调 | 空调 | 231.75 | 6.95 | 224.8 | 1 | 个 |  | SPW-V253DHL5 |  | 衢州衢江周家三源 | 330803908000000061 | 3P
146 | 浙江铁塔财务〔2023〕40号 | 330800129142 | 专用空调 | 空调 | 2008.68 | 60.26 | 1948.42 | 1 | 个 |  | KF-72LW-17Y2 |  | 衢州大洲镇深岙源村 | 330803908000000946 | 3P
147 | 浙江铁塔财务〔2023〕40号 | 330800123604 | 专用空调 | 空调 | 257.5 | 7.73 | 249.77 | 1 | 个 |  | SPW-V253DHL5 |  | 衢州乌石山 | 330802908000000447 | 3P
148 | 浙江铁塔财务〔2023〕40号 | 330800111620 | 专用空调 | 空调 | 2255.67 | 67.67 | 2188 | 1 | 个 |  | KF-72LW-JH1SN(R2) |  | 衢州万田村 | 330802908000000138 | 3P
149 | 浙江铁塔财务〔2023〕40号 | 330800106383 | 通用空调-通用空调 | 空调 | 206 | 6.18 | 199.82 | 1 | 台 |  | SPW-V253DHL8 |  | 柯城石梁杨家园-2 | 330802908000000695 | 3P
150 | 浙江铁塔财务〔2023〕40号 | 330800123547 | 空调电源设备空气调节设备中央空调设备新风机 | 空调 | 829.46 | 24.88 | 804.58 | 1 | 套 |  | SLTF-1501 |  | 衢州西立交 | 330802908000000982 | 3P
151 | 浙江铁塔财务〔2023〕40号 | 330800123084 | 专用空调 | 空调 | 2753.58 | 82.61 | 2670.97 | 1 | 个 |  | KF-73LW-17Y3 |  | 衢州荣峰宾馆 | 330802908000000369 | 3P
152 | 浙江铁塔财务〔2023〕40号 | 330800123326 | 专用空调 | 空调 | 231.75 | 6.95 | 224.8 | 1 | 个 |  | SPW-C253DHL5 |  | 衢州下静岩 | 330802908000000360 | 2P
153 | 浙江铁塔财务〔2023〕40号 | 330800309522 | (北京融和创)-空调及空调零部件-空调 | 空调 | 6156.62 | 184.7 | 5971.92 | 1 | 台 |  | 3P 三相柜式（单冷） |  | 柯城姜家山郑云村 | 330802500000000019 | 3P
154 | 浙江铁塔财务〔2023〕40号 | 330800309524 | (甬发)-配电箱-交流配电箱 | 交流配电箱 | 5908.67 | 177.26 | 5731.41 | 1 | 个 |  | 壁挂式380V/100A 内置120KA SPD（1路输入，需另配油机切换箱） |  | 柯城姜家山郑云村 | 330802500000000019 | 交流配电箱
155 | 浙江铁塔财务〔2023〕40号 | 330800309527 | (省邮电工程)-油机切换箱-油机切换箱 | 油机切换箱 | 2194.68 | 65.84 | 2128.84 | 1 | 个 |  | 端子排：100A/4P |  | 柯城姜家山郑云村 | 330802500000000019 | 油机切换箱
156 | 浙江铁塔财务〔2023〕40号 | 330800314750 | 动力及环境监控单元-基础配置 | 动环 | 3298.34 | 98.95 | 3199.39 | 1 | 套 |  | 主设备室内型成套设备基本配置模型 |  | 柯城姜家山郑云村 | 330802500000000019 | FSU
157 | 浙江铁塔财务〔2023〕40号 | 330800329478 | 机房配套扩容资产 | RRU安装架 | 1239.49 | 170.74 | 1068.75 | 1 | 个 |  | RRU安装架室内RRU安装架 |  | 柯城姜家山郑云村 | 330802500000000019 | RRU安装架
158 | 浙江铁塔财务〔2023〕40号 | 330800335636 | 基站机房扩容资产 | 电缆 | 965.15 | 787.31 | 177.84 | 1 | 米 |  | 1KV以下电力电缆铜芯阻燃聚氯乙烯绝缘聚氯乙烯护套软电缆ZA-RVV 1*6mm2黑 |  | 柯城姜家山郑云村 | 330802500000000019 | 电缆
159 | 浙江铁塔财务〔2023〕40号 | 330800335690 | 电力引入扩容资产 | 霍尔传感器 | 442.74 | 238.68 | 204.06 | 1 | 个 |  | 霍尔传感器电流型输入200A/输出4-20mA |  | 柯城姜家山郑云村 | 330802500000000019 | 霍尔传感器
160 | 浙江铁塔财务〔2023〕40号 | 330800355193 | 地面塔扩容资产 | 天线抱杆 | 5641.55 | 5016.02 | 625.53 | 1 | 座 |  | 天线抱杆3米 |  | 柯城姜家山郑云村 | 330802500000000019 | 天线抱杆
[5 empty] | 365162.49 | 26686.31 | 338476.18

## 宁波
序号 | 报废批复文号 | 资产编号 | 批次 | 资产名称 | 资产类别名称 | 资产原值 | 资产净值 | 累计折旧 | 资产数量 | 计量单位 （个/吨/米等） | 单节电池电压（2V/12V） | 规格型号 | 生产厂家 | 站点名称 | 站点编码
1 |  | 330200100387 | 2016年第1批 | 普通空调 | 普通空调柜式 | 312 | 9.36 | 302.64 | 1 | 台 |  | PS-3JAKT-S | 上海三菱电机 |  | 330283908000000974
2 |  | 330200100401 | 2016年第1批 | 部队八所Z01-01分体式 | 普通空调柜式 | 312 | 9.36 | 302.64 | 1 | 台 |  | PS-3JAKT-S | 上海三菱电机 |  | 330283908000001038
3 |  | 330200126306 | 2016年第1批 | 普通空调 | 普通空调柜式 | 192 | 5.76 | 186.24 | 1 | 台 |  | KF-52GW | 上海三菱电机 |  | 330212908000000035
4 |  | 330200132302 | 2016年第1批 | 专用空调 | 普通空调柜式 | 154.5 | 4.64 | 149.86 | 1 | 台 |  | RF73W-LD(S) | 上海三菱电机上菱空调机电器有限公司 |  | 330282908000001065
5 |  | 330200132344 | 2016年第1批 | 空调机 | 普通空调柜式 | 288 | 8.64 | 279.36 | 1 | 台 |  | FVY71LQVLB | 大金 |  | 330226908000000043
6 |  | 330200134128 | 2016年第1批 | 专用空调 | 普通空调柜式 | 103 | 3.09 | 99.91 | 1 | 台 |  | KF-72L-HV10S(5) | 广州华凌空调设备有限公司 |  | 330282908000001119
7 |  | 330200136781 | 2016年第1批 | 专用空调 | 普通空调柜式 | 103 | 3.09 | 99.91 | 1 | 台 |  | RF73W-LD(S) | 上海三菱电机上菱空调机电器有限公司 |  | 330282908000001356
8 |  | 330200151674 | 2016年第1批 | 空调-普通空调 | 普通空调柜式 | 846 | 25.38 | 820.62 | 1 | 台 |  | DaikinFVY71LQVLB | 大金 |  | 330281908000001548
9 | 宁波铁塔党委会纪要〔2017〕第8期 | 330200126312 |  | 热交换空调设备 | 专用空调 | 13777.29 | 6828.01 | 6949.28 | 1 | 台 |  | DCS-KF55ZW-A1 | 浙江中程 |  | 330212908000000115
10 | 宁波铁塔党委会纪要〔2017〕第12期 | 330200109044 |  | 热交换空调设备 | 专用空调 | 13777.29 | 6828.01 | 6949.28 | 1 | 台 |  | DCS-KF55ZW-A1 | 浙江中程 |  | 330212908000000333
11 | 宁波铁塔党委会纪要〔2017〕第12期 | 330200151603 |  | 其他空气调节设备 | 专用空调 | 321 | 9.63 | 311.37 | 1 | 台 |  | BASS-511 | 广东高新兴通信股份有限公司 |  | 330205908000000493
12 | 宁波铁塔党委会纪要〔2018〕第5期 | 330200122278 |  | 通用空调 | 基站空调柜式 | 195 | 5.85 | 189.15 | 1 | 台 |  | KF-75LW-3R(G01) | 杭州振东暖通设备贸易有限公司 |  | 330204908000000385
13 | 宁波铁塔党委会纪要〔2018〕第5期 | 330200123664 |  | 专用空调 | 基站空调柜式 | 257.5 | 7.73 | 249.77 | 1 | 台 |  | KF-72L-HV10S(5) | 广州华凌空调设备有限公司 |  | 330205908000000379
14 | 宁波铁塔党委会纪要〔2018〕第5期 | 330200133434 |  | 通用空调 | 基站空调柜式 | 195 | 5.85 | 189.15 | 1 | 台 |  | KF-75LW-3R(G01) | 杭州振东暖通设备贸易有限公司 |  | 330204908000000401
15 | 宁波铁塔党委会纪要〔2018〕第5期 | 330200137910 |  | 空调 | 基站空调柜式 | 120 | 3.6 | 116.4 | 1 | 台 |  | FTXE35BVC1 | 大金 |  | 330204908000000584
16 | 宁波铁塔党委会纪要〔2018〕第5期 | 330200145515 |  | 空调-普通空调 | 基站空调柜式 | 412 | 12.36 | 399.64 | 1 | 台 |  | 大金FTX35HAVILC | 上海大金 |  | 330282908000000314
17 | 宁波铁塔党委会纪要〔2018〕第5期 | 330200304139 |  | 专用空调 | 基站专用空调 | 4117.08 | 2453.04 | 1664.04 | 1 | 台 |  | 3P柜机 | 华凌 |  | 330206908000000522
18 | 宁波铁塔党委会纪要〔2018〕第5期 | 330200306930 |  | 专用空调 | 基站专用空调 | 3540.38 | 2109.4 | 1430.98 | 1 | 台 |  | 基站专用柜式分体7KW单冷单相空调 | 华凌 |  | 330226908000000735
19 | 宁波铁塔党委会纪要〔2018〕第5期 | 330200306975 |  | 空调 | 基站空调柜式 | 231.75 | 138.15 | 93.6 | 1 | 台 |  | 空调 |  |  | 330226010000000805
20 | 宁波铁塔党委会纪要〔2018〕第5期 | 330200307102 |  | 空调 | 基站空调柜式 | 3541.74 | 2110.28 | 1431.46 | 1 | 台 |  | 空调 |  |  | 330226908000000265
21 | 宁波铁塔党委会纪要〔2018〕第5期 | 330200307665 |  | 空调 | 基站空调柜式 | 1013.14 | 603.64 | 409.5 | 1 | 台 |  | 空调 |  |  | 330281500000000077
22 | 宁波铁塔党委会纪要〔2018〕第5期 | 330200308894 |  | 空调 | 基站空调柜式 | 231.75 | 138.15 | 93.6 | 1 | 台 |  | 空调 |  |  | 330282010000001104
23 | 宁波铁塔党委会纪要〔2018〕第5期 | 330200309717 |  | 空调 | 基站空调柜式 | 345 | 205.5 | 139.5 | 1 | 台 |  | 空调 |  |  | 330226010000000808
24 | 宁波铁塔党委会纪要〔2018〕第5期 | 330200330028 |  | 动环监控FSU主设备 | 动力及环境监控单元 | 4574.74 | 2855.33 | 1719.41 | 1 | 套 |  |  | 广州邦讯信息系统有限公司 |  | 330205908000000402
25 | 宁波铁塔党委会纪要〔2018〕第9期 | 330200109129 |  | 专用空调 | 基站空调柜式 | 103 | 3.09 | 99.91 | 1 | 台 |  | RF75W-L(S) | 上海三菱电机上菱空调机电器有限公司 |  | 330281908000000612
26 | 宁波铁塔党委会纪要〔2018〕第9期 | 330200137067 |  | 专用空调 | 基站空调柜式 | 103 | 3.09 | 99.91 | 1 | 台 |  | RF75W-L(S) | 上海三菱电机上菱空调机电器有限公司 |  | 330281908000000612
27 | 宁波铁塔党委会纪要〔2018〕第9期 | 330200145409 |  | 通用空调 | 基站空调柜式 | 186 | 5.58 | 180.42 | 1 | 台 |  | KFR-75LW-3RF(G01) | 杭州振东暖通空调设备贸易有限公 |  | 330206908000000758
28 | 宁波铁塔党委会纪要〔2018〕第9期 | 330200341860 |  | 动环监控设备FSU | 动力及环境监控单元 | 2888.19 | 2376.71 | 511.48 | 1 | 套 |  | 室外一体站 | 广州邦讯信息系统有限公司 |  | 330211908000000174
29 | 宁波铁塔党委会纪要〔2018〕第9期 | 330200348821 |  | 动力及环境监控单元 | 动力及环境监控单元 | 2937.63 | 2581.45 | 356.18 | 1 | 套 |  | 主设备室内型成套设备基本配置模型 |  |  | 330211908000000381
30 | 宁波铁塔党委会纪要〔2018〕第9期 | 330200351483 |  | 动力及环境监控单元 | 动力及环境监控单元 | 2902.31 | 2550.41 | 351.9 | 1 | 套 |  | 主设备室外型成套设备 |  |  | 33021100000070
31 | 宁波铁塔党委会纪要〔2018〕第18期 | 330200137914 |  | 普通空调 | 基站空调柜式 | 228 | 6.84 | 221.16 | 1 | 台 |  | FTXD50FV2C-RXD50CMVMC | 大金空调有限公司 |  | 330212908000000110
32 | 宁波铁塔党委会纪要〔2018〕第18期 | 330200303768 |  | 专用空调 | 基站专用空调 | 4117.08 | 2231.18 | 1885.9 | 1 | 台 |  | 3P柜机 | 华凌 |  | 33020501000295
33 | 宁波铁塔党委会纪要〔2018〕第18期 | 330200303901 |  | 专用空调 | 基站专用空调 | 4679.11 | 2535.75 | 2143.36 | 1 | 台 |  | 3P柜机 | 华凌 |  | 330206908000000421
34 | 宁波铁塔党委会纪要〔2018〕第18期 | 330200310061 |  | 空调 | 基站空调柜式 | 231.75 | 125.67 | 106.08 | 1 | 台 |  | 空调 |  |  | 330226908000000616
35 | 宁波铁塔党委会纪要〔2018〕第18期 | 330200310373 |  | 空调 | 基站空调柜式 | 3771.43 | 1993.08 | 1778.35 | 1 | 台 |  | 空调 |  |  | 330205010000000405
36 | 宁波铁塔党委会纪要〔2018〕第25期 | 330200100540 |  | 热交换空调设备 | 基站专用空调 | 13777.29 | 4422.49 | 9354.8 | 1 | 台 |  | DCS-KF55ZW-A1 | 浙江中程 |  | 330212908000000152
37 | 宁波铁塔党委会纪要〔2018〕第25期 | 330200100544 |  | 热交换空调设备 | 基站专用空调 | 13777.29 | 4422.49 | 9354.8 | 1 | 台 |  | DCS-KF55ZW-A1 | 浙江中程 |  | 330212908000000062
38 | 宁波铁塔党委会纪要〔2018〕第25期 | 330200100601 |  | 普通空调 | 基站空调柜式 | 103 | 3.09 | 99.91 | 1 | 台 |  | FVY71LQVLB | 上海大金 |  | 330212908000000769
39 | 宁波铁塔党委会纪要〔2018〕第25期 | 330200100829 |  | 通用空调-通用空调 | 基站空调柜式 | 206 | 6.18 | 199.82 | 1 | 台 |  | FVY71DQV2CB | 上海大金 |  | 330205908000000183
40 | 宁波铁塔党委会纪要〔2018〕第25期 | 330200102201 |  | 通用空调-通用空调 | 基站空调柜式 | 864 | 25.92 | 838.08 | 1 | 台 |  | FVY71LQVLB | 上海大金 |  | 330206908000000777
41 | 宁波铁塔党委会纪要〔2018〕第25期 | 330200109198 |  | 通用空调 | 基站空调柜式 | 288 | 8.64 | 279.36 | 1 | 台 |  | FVY71DQV2CB | 宁波市铭志机电设备有限公司 |  | 330225908000000531
42 | 宁波铁塔党委会纪要〔2018〕第25期 | 330200119308 |  | 机房空调 | 基站空调柜式 | 4731.24 | 504.26 | 4226.98 | 1 | 台 |  | LF75WGT | 三菱重工海尔 |  | 330206908000001102
43 | 宁波铁塔党委会纪要〔2018〕第25期 | 330200119310 |  | 空调 | 基站空调柜式 | 6057.84 | 1860.64 | 4197.2 | 1 | 台 |  | LF75WGT | 三菱重工海尔 |  | 330206908000001025
44 | 宁波铁塔党委会纪要〔2018〕第25期 | 330200119422 |  | 空调-普通空调 | 基站空调柜式 | 412 | 12.36 | 399.64 | 1 | 台 |  | FTX-35HVEC | 上海大金 |  | 330282908000000140
45 | 宁波铁塔党委会纪要〔2018〕第25期 | 330200121121 |  | 普通空调 | 基站空调柜式 | 711.37 | 21.34 | 690.03 | 1 | 台 |  | KFR-75LW-3RF(G01) | 杭州振东暖通空调设备贸易 |  | 330225908000000666
46 | 宁波铁塔党委会纪要〔2018〕第25期 | 330200121149 |  | 通用空调-通用空调 | 基站空调柜式 | 864 | 25.92 | 838.08 | 1 | 台 |  | FVY71DQV2CB | 上海大金 |  | 330225908000000527
47 | 宁波铁塔党委会纪要〔2018〕第25期 | 330200125960 |  | 通用空调-通用空调 | 基站空调柜式 | 206 | 6.18 | 199.82 | 1 | 台 |  | FVY71DQV2CB | 上海大金 |  | 330225908000000566
48 | 宁波铁塔党委会纪要〔2018〕第25期 | 330200125964 |  | 通用空调-通用空调 | 基站空调柜式 | 864 | 25.92 | 838.08 | 1 | 台 |  | FVY71DQV2CB | 铭志 |  | 330225908000000581
49 | 宁波铁塔党委会纪要〔2018〕第25期 | 330200126404 |  | 空调机 | 基站空调柜式 | 2003.75 | 60.11 | 1943.64 | 1 | 台 |  | LF75W | 三菱重工海尔空调机有限公司 |  | 330225908000000774
50 | 宁波铁塔党委会纪要〔2018〕第25期 | 330200128152 |  | 空调机 | 基站空调柜式 | 257.5 | 7.73 | 249.77 | 1 | 台 |  | 大金3P | 上海大金 |  | 330225908000000951
51 | 宁波铁塔党委会纪要〔2018〕第25期 | 330200136713 |  | 专用空调 | 基站空调柜式 | 206 | 6.18 | 199.82 | 1 | 台 |  | RF75W-L(S) | 上海三菱电机上菱空调机电器有限公司 |  | 330282908000001053
52 | 宁波铁塔党委会纪要〔2018〕第25期 | 330200137947 |  | 普通空调 | 基站空调柜式 | 5395 | 2342.3 | 3052.7 | 1 | 台 |  | KF-75LW-STK-N3(K12) | 杭州振东暖通设备贸易有限公司 |  | 330225908000000556
53 | 宁波铁塔党委会纪要〔2018〕第25期 | 330200147215 |  | 专用空调 | 基站空调柜式 | 1650 | 49.5 | 1600.5 | 1 | 台 |  | LF75WGT | 三菱重工海尔空调有限公司 |  | 330225908000000362
54 | 宁波铁塔党委会纪要〔2018〕第25期 | 330200150417 |  | 专用空调 | 基站空调柜式 | 210 | 6.3 | 203.7 | 1 | 台 |  | LF75WGT | 三菱重工海尔空调有限公司 |  | 33021101000334
55 | 宁波铁塔党委会纪要〔2018〕第25期 | 330200150504 |  | 通用空调 | 基站空调柜式 | 195 | 5.85 | 189.15 | 1 | 台 |  | KF-75LW-3R(G01) | 杭州振东暖通设备贸易有限公司 |  | 330211908000000374
56 | 宁波铁塔党委会纪要〔2018〕第25期 | 330200151260 |  | 通用空调 | 基站空调柜式 | 186 | 5.58 | 180.42 | 1 | 台 |  | KFR-75LW-3RF(G01) | 杭州振东暖通空调设备贸易有限公 |  | 330225908000000629
57 | 宁波铁塔党委会纪要〔2018〕第25期 | 330200151469 |  | 专用空调 | 基站空调壁挂 | 128.75 | 3.86 | 124.89 | 1 | 台 |  | RFD50GW | 三菱重工海尔空调有限公司 |  | 330205908000000303
58 | 宁波铁塔党委会纪要〔2018〕第25期 | 330200151624 |  | 通用空调 | 基站空调柜式 | 186 | 5.58 | 180.42 | 1 | 台 |  | KFR-75LW-3RF(G01) | 杭州振东暖通空调设备贸易有限公 |  | 330226908000000310
59 | 宁波铁塔党委会纪要〔2018〕第25期 | 330200151813 |  | 普通空调 | 基站空调壁挂 | 51.5 | 1.55 | 49.95 | 1 | 台 |  | KFR-35G-BP | 上海大金 |  | 330281908000000884
60 | 宁波铁塔党委会纪要〔2018〕第25期 | 330200152258 |  | 专用空调 | 基站空调柜式 | 9782.86 | 2234.47 | 7548.39 | 1 | 台 |  | SPW-V253DHL5 | 三洋电机(中国)有限公司 |  | 330205500000000116
61 | 宁波铁塔党委会纪要〔2018〕第25期 | 330200153742 |  | 专用空调 | 基站空调柜式 | 2665 | 79.95 | 2585.05 | 1 | 台 |  | RF75W-L(S) | 上海三菱电机上菱空调机电器有限公司 |  | 330205908000000508
62 | 宁波铁塔党委会纪要〔2018〕第25期 | 330200154939 |  | 普通空调 | 基站空调柜式 | 5395 | 2342.3 | 3052.7 | 1 | 台 |  | KF-75LW-STK-N3(K12) | 杭州振东暖通设备贸易有限公司 |  | 330226908000000477
63 | 宁波铁塔党委会纪要〔2018〕第25期 | 330200155405 |  | 空调 | 基站空调柜式 | 2003.75 | 60.11 | 1943.64 | 1 | 台 |  | LF75W | 三菱重工海尔空调机有限公司 |  | 330205908000000247
64 | 宁波铁塔党委会纪要〔2018〕第25期 | 330200155441 |  | 普通空调 | 基站空调柜式 | 1287.69 | 38.63 | 1249.06 | 1 | 台 |  | KFR-75LW-3RF(G01) | 杭州振东暖通空调设备贸易 |  | 330283908000000689
65 | 宁波铁塔党委会纪要〔2018〕第25期 | 330200302853 |  | 专用空调 | 基站专用空调 | 4703.15 | 2485.55 | 2217.6 | 1 | 台 |  | 3P柜机 | 华凌 |  | 330205908000000417
66 | 宁波铁塔党委会纪要〔2018〕第25期 | 330200302880 |  | 空调 | 基站空调柜式 | 10421.69 | 5507.63 | 4914.06 | 1 | 台 |  | 空调 |  |  | 330205908000000441
67 | 宁波铁塔党委会纪要〔2018〕第25期 | 330200302969 |  | 空调 | 基站空调柜式 | 288 | 152.2 | 135.8 | 1 | 台 |  | 空调 |  |  | 330204010000000243
68 | 宁波铁塔党委会纪要〔2018〕第25期 | 330200303070 |  | 空调 | 基站空调柜式 | 257.5 | 136.05 | 121.45 | 1 | 台 |  | 空调 |  |  | 330204908000000002
69 | 宁波铁塔党委会纪要〔2018〕第25期 | 330200303800 |  | 空调 | 基站空调柜式 | 154.5 | 81.7 | 72.8 | 1 | 台 |  | 空调 |  |  | 330205908001900314
70 | 宁波铁塔党委会纪要〔2018〕第25期 | 330200303920 |  | 专用空调 | 基站专用空调 | 4117.08 | 2175.71 | 1941.37 | 1 | 台 |  | 3P柜机 | 华凌 |  | 330206908000000292
71 | 宁波铁塔党委会纪要〔2018〕第25期 | 330200304052 |  | 空调 | 基站空调柜式 | 206 | 108.85 | 97.15 | 1 | 台 |  | 空调 |  |  | 330206010000000521
72 | 宁波铁塔党委会纪要〔2018〕第25期 | 330200304338 |  | 空调 | 基站空调柜式 | 1898.08 | 1003.13 | 894.95 | 1 | 台 |  | 空调 |  |  | 33021101000337
73 | 宁波铁塔党委会纪要〔2018〕第25期 | 330200304343 |  | 空调 | 基站空调柜式 | 358.54 | 189.49 | 169.05 | 1 | 台 |  | 空调 |  |  | 330211500000000043
74 | 宁波铁塔党委会纪要〔2018〕第25期 | 330200304385 |  | 空调 | 基站空调柜式 | 288 | 152.2 | 135.8 | 1 | 台 |  | 7.5KW | 科龙 |  | 330206908000000716
75 | 宁波铁塔党委会纪要〔2018〕第25期 | 330200304401 |  | 专用空调 | 基站专用空调 | 3564.42 | 1883.72 | 1680.7 | 1 | 台 |  | 基站专用柜式分体7KW单冷单相空调 | 华凌 |  | 330211906000037314
76 | 宁波铁塔党委会纪要〔2018〕第25期 | 330200304417 |  | 专用空调 | 基站专用空调 | 3564.42 | 1883.72 | 1680.7 | 1 | 台 |  | 基站专用柜式分体7KW单冷单相空调 | 华凌 |  | 33021100000148
77 | 宁波铁塔党委会纪要〔2018〕第25期 | 330200304541 |  | 空调 | 基站空调柜式 | 71.71 | 37.85 | 33.86 | 1 | 台 |  | 空调 |  |  | 330211908000000018
78 | 宁波铁塔党委会纪要〔2018〕第25期 | 330200304553 |  | 空调 | 基站空调柜式 | 358.54 | 189.49 | 169.05 | 1 | 台 |  | 空调 |  |  | 330211908000000020
79 | 宁波铁塔党委会纪要〔2018〕第25期 | 330200304560 |  | 专用空调 | 基站专用空调 | 4117.08 | 2175.71 | 1941.37 | 1 | 台 |  | 3P柜机 | 华凌 |  | 330211908000000023
80 | 宁波铁塔党委会纪要〔2018〕第25期 | 330200304598 |  | 专用空调 | 基站专用空调 | 4117.08 | 2175.71 | 1941.37 | 1 | 台 |  | 3P柜机 | 华凌 |  | 330211908000000167
81 | 宁波铁塔党委会纪要〔2018〕第25期 | 330200304599 |  | 专用空调 | 基站专用空调 | 4117.08 | 2175.71 | 1941.37 | 1 | 台 |  | 3P柜机 | 华凌 |  | 330211908000000167
82 | 宁波铁塔党委会纪要〔2018〕第25期 | 330200304613 |  | 专用空调 | 基站专用空调 | 4679.11 | 2472.71 | 2206.4 | 1 | 台 |  | 3P柜机 | 华凌 |  | 330211908000000041
83 | 宁波铁塔党委会纪要〔2018〕第25期 | 330200304659 |  | 空调 | 基站空调柜式 | 996.48 | 526.61 | 469.87 | 1 | 台 |  | 空调 |  |  | 330211010000000407
84 | 宁波铁塔党委会纪要〔2018〕第25期 | 330200304698 |  | 空调 | 基站空调柜式 | 4389.81 | 2319.91 | 2069.9 | 1 | 台 |  | 空调 |  |  | 330211908000000063
85 | 宁波铁塔党委会纪要〔2018〕第25期 | 330200304936 |  | 空调 | 基站空调柜式 | 358.54 | 189.49 | 169.05 | 1 | 台 |  | 空调 |  |  | 330212500000000203
86 | 宁波铁塔党委会纪要〔2018〕第25期 | 330200305044 |  | 专用空调 | 基站专用空调 | 4590.33 | 2425.93 | 2164.4 | 1 | 台 |  | 基站单冷三相空调.5KWW.柜式.380V.定频.无. | 华凌 |  | 33021200000474
87 | 宁波铁塔党委会纪要〔2018〕第25期 | 330200305048 |  | 专用空调 | 基站专用空调 | 3564.42 | 1883.72 | 1680.7 | 1 | 台 |  | 基站专用柜式分体7KW单冷单相空调 | 华凌 |  | 33021200000016
88 | 宁波铁塔党委会纪要〔2018〕第25期 | 330200305897 |  | 空调 | 基站空调柜式 | 3111.82 | 1644.57 | 1467.25 | 1 | 台 |  | 空调 |  |  | 33021201000840
89 | 宁波铁塔党委会纪要〔2018〕第25期 | 330200306128 |  | 空调 | 基站空调柜式 | 354.86 | 187.56 | 167.3 | 1 | 台 |  | 空调 |  |  | 33021201000821
90 | 宁波铁塔党委会纪要〔2018〕第25期 | 330200306173 |  | 专用空调 | 基站专用空调 | 4703.15 | 2485.55 | 2217.6 | 1 | 台 |  | 3P柜机 | 华凌 |  | 330212908000001912
91 | 宁波铁塔党委会纪要〔2018〕第25期 | 330200306410 |  | 空调 | 基站空调柜式 | 360 | 190.25 | 169.75 | 1 | 台 |  | 空调 |  |  | 33022500000464
92 | 宁波铁塔党委会纪要〔2018〕第25期 | 330200306462 |  | 专用空调 | 基站专用空调 | 3564.42 | 1883.72 | 1680.7 | 1 | 台 |  | 基站专用柜式分体7KW单冷单相空调 | 华凌 |  | 330225906000037333
93 | 宁波铁塔党委会纪要〔2018〕第25期 | 330200306516 |  | 专用空调 | 基站专用空调 | 4590.33 | 2425.93 | 2164.4 | 1 | 台 |  | 基站单冷三相空调.5KWW.柜式.380V.定频.无. | 华凌 |  | 330225906000037697
94 | 宁波铁塔党委会纪要〔2018〕第25期 | 330200306656 |  | 空调 | 基站空调柜式 | 7245 | 3828.73 | 3416.27 | 1 | 台 |  | 空调 |  |  | 330225908000000315
95 | 宁波铁塔党委会纪要〔2018〕第25期 | 330200307259 |  | 空调 | 基站空调柜式 | 5644.15 | 2982.75 | 2661.4 | 1 | 台 |  | 空调 |  |  | 330226908001900756
96 | 宁波铁塔党委会纪要〔2018〕第25期 | 330200307269 |  | 空调 | 基站空调柜式 | 4150.45 | 2193.36 | 1957.09 | 1 | 台 |  | 空调 |  |  | 330226500000000078
97 | 宁波铁塔党委会纪要〔2018〕第25期 | 330200307339 |  | 空调 | 基站空调柜式 | 345 | 182.25 | 162.75 | 1 | 台 |  | 空调 |  |  | 330226908001900604
98 | 宁波铁塔党委会纪要〔2018〕第25期 | 330200307418 |  | 空调 | 基站空调柜式 | 358.54 | 189.49 | 169.05 | 1 | 台 |  | 空调 |  |  | 330226908000001056
99 | 宁波铁塔党委会纪要〔2018〕第25期 | 330200307434 |  | 空调 | 基站空调柜式 | 228 | 120.55 | 107.45 | 1 | 台 |  | 空调 |  |  | 330226908000001062
100 | 宁波铁塔党委会纪要〔2018〕第25期 | 330200307463 |  | 专用空调 | 基站专用空调 | 4703.15 | 2485.55 | 2217.6 | 1 | 台 |  | 3P柜机 | 华凌 |  | 33022601000639
101 | 宁波铁塔党委会纪要〔2018〕第25期 | 330200307466 |  | 空调 | 基站空调柜式 | 3624.09 | 1915.24 | 1708.85 | 1 | 台 |  | 空调 |  |  | 330226908001900491
102 | 宁波铁塔党委会纪要〔2018〕第25期 | 330200307470 |  | 空调 | 基站空调柜式 | 4134.67 | 2185.12 | 1949.55 | 1 | 台 |  | 空调 |  |  | 330226908000001099
103 | 宁波铁塔党委会纪要〔2018〕第25期 | 330200307491 |  | 空调 | 基站空调柜式 | 4280 | 2261.9 | 2018.1 | 1 | 台 |  | 空调 |  |  | 330226908000001117
104 | 宁波铁塔党委会纪要〔2018〕第25期 | 330200307576 |  | 专用空调 | 基站专用空调 | 4679.11 | 2472.71 | 2206.4 | 1 | 台 |  | 3P柜机 | 华凌 |  | 330281908000000095
105 | 宁波铁塔党委会纪要〔2018〕第25期 | 330200307685 |  | 专用空调 | 基站专用空调 | 3564.42 | 1883.72 | 1680.7 | 1 | 台 |  | 基站专用柜式分体7KW单冷单相空调 | 华凌 |  | 33028100000106
106 | 宁波铁塔党委会纪要〔2018〕第25期 | 330200307823 |  | 专用空调 | 基站专用空调 | 4679.11 | 2472.71 | 2206.4 | 1 | 台 |  | 3P柜机 | 华凌 |  | 330281908000000553
107 | 宁波铁塔党委会纪要〔2018〕第25期 | 330200307881 |  | 专用空调 | 基站专用空调 | 4703.15 | 2485.55 | 2217.6 | 1 | 台 |  | 3P柜机 | 华凌 |  | 330281908000000757
108 | 宁波铁塔党委会纪要〔2018〕第25期 | 330200307889 |  | 专用空调 | 基站专用空调 | 4679.11 | 2472.71 | 2206.4 | 1 | 台 |  | 3P柜机 | 华凌 |  | 330281908000000759
109 | 宁波铁塔党委会纪要〔2018〕第25期 | 330200307894 |  | 专用空调 | 基站专用空调 | 4703.15 | 2485.55 | 2217.6 | 1 | 台 |  | 3P柜机 | 华凌 |  | 330281908000000714
110 | 宁波铁塔党委会纪要〔2018〕第25期 | 330200307906 |  | 专用空调 | 基站专用空调 | 4703.15 | 2485.55 | 2217.6 | 1 | 台 |  | 3P柜机 | 华凌 |  | 330281908000000664
111 | 宁波铁塔党委会纪要〔2018〕第25期 | 330200307907 |  | 专用空调 | 基站专用空调 | 4703.15 | 2485.55 | 2217.6 | 1 | 台 |  | 3P柜机 | 华凌 |  | 330281908000000664
112 | 宁波铁塔党委会纪要〔2018〕第25期 | 330200308009 |  | 通用空调 | 基站空调壁挂 | 6152.26 | 3251.31 | 2900.95 | 1 | 台 |  | 5000W | 北京融和创科技有限公司 |  | 330281908000001493
113 | 宁波铁塔党委会纪要〔2018〕第25期 | 330200308087 |  | 湖北Z0101分体 | 基站空调柜式 | 12763.56 | 6745.24 | 6018.32 | 1 | 台 |  | KFR-75L | 大金空调有限公司 |  | 330281908000001393
114 | 宁波铁塔党委会纪要〔2018〕第25期 | 330200308247 |  | 空调 | 基站空调柜式 | 1650 | 871.95 | 778.05 | 1 | 台 |  | 空调 |  |  | 330281908001901117
115 | 宁波铁塔党委会纪要〔2018〕第25期 | 330200308288 |  | 分体空调 | 基站空调柜式 | 3886.64 | 2054.04 | 1832.6 | 1 | 台 |  | 3P | 三菱重工海尔空调机有限公司 |  | 330282908000000950
116 | 宁波铁塔党委会纪要〔2018〕第25期 | 330200308298 |  | 空调 | 基站空调柜式 | 1108.33 | 585.78 | 522.55 | 1 | 台 |  | 空调 |  |  | 330282500000000093
117 | 宁波铁塔党委会纪要〔2018〕第25期 | 330200308354 |  | 专用空调 | 基站专用空调 | 3564.42 | 1883.72 | 1680.7 | 1 | 台 |  | 基站专用柜式分体7KW单冷单相空调 | 华凌 |  | 33028200000509
118 | 宁波铁塔党委会纪要〔2018〕第25期 | 330200308687 |  | 空调 | 基站空调柜式 | 5563.52 | 2940.24 | 2623.28 | 1 | 台 |  | 空调 |  |  | 330282908000000900
119 | 宁波铁塔党委会纪要〔2018〕第25期 | 330200308733 |  | 空调 | 基站空调柜式 | 358.54 | 189.49 | 169.05 | 1 | 台 |  | 空调 |  |  | 330282010000001101
120 | 宁波铁塔党委会纪要〔2018〕第25期 | 330200308796 |  | 专用空调 | 基站专用空调 | 4117.08 | 2175.71 | 1941.37 | 1 | 台 |  | 3P柜机 | 华凌 |  | 330282908000001197
121 | 宁波铁塔党委会纪要〔2018〕第25期 | 330200308938 |  | 专用空调 | 基站专用空调 | 4679.11 | 2472.71 | 2206.4 | 1 | 台 |  | 3P柜机 | 华凌 |  | 330283908001900613
122 | 宁波铁塔党委会纪要〔2018〕第25期 | 330200308947 |  | 专用空调 | 基站专用空调 | 3540.38 | 1870.92 | 1669.46 | 1 | 台 |  | 基站专用柜式分体7KW单冷单相空调 | 华凌 |  | 33028300000285
123 | 宁波铁塔党委会纪要〔2018〕第25期 | 330200308955 |  | 专用空调 | 基站专用空调 | 3540.38 | 1870.92 | 1669.46 | 1 | 台 |  | 基站专用柜式分体7KW单冷单相空调 | 华凌 |  | 33028300000290
124 | 宁波铁塔党委会纪要〔2018〕第25期 | 330200309002 |  | 专用空调 | 基站专用空调 | 4703.15 | 2485.55 | 2217.6 | 1 | 台 |  | 3P柜机 | 华凌 |  | 33028301000074
125 | 宁波铁塔党委会纪要〔2018〕第25期 | 330200309107 |  | 专用空调 | 基站专用空调 | 4117.08 | 2175.71 | 1941.37 | 1 | 台 |  | 3P柜机 | 华凌 |  | 330283908000000084
126 | 宁波铁塔党委会纪要〔2018〕第25期 | 330200309755 |  | 空调 | 基站空调柜式 | 385.33 | 203.68 | 181.65 | 1 | 台 |  | 空调 |  |  | 330226908000000833
127 | 宁波铁塔党委会纪要〔2018〕第25期 | 330200309794 |  | 专用空调 | 基站专用空调 | 3564.42 | 1883.72 | 1680.7 | 1 | 台 |  | 基站专用柜式分体7KW单冷单相空调 | 华凌 |  | 33021101000087
128 | 宁波铁塔党委会纪要〔2018〕第25期 | 330200309974 |  | 专用空调 | 基站专用空调 | 3540.38 | 1870.92 | 1669.46 | 1 | 台 |  | 基站专用柜式分体7KW单冷单相空调 | 华凌 |  | 330282500000000005
129 | 宁波铁塔党委会纪要〔2018〕第25期 | 330200310065 |  | 专用空调 | 基站专用空调 | 3540.38 | 1870.92 | 1669.46 | 1 | 台 |  | 基站专用柜式分体7KW单冷单相空调 | 华凌 |  | 330211010000000564
130 | 宁波铁塔党委会纪要〔2018〕第25期 | 330200310279 |  | 空调 | 基站空调柜式 | 345 | 182.25 | 162.75 | 1 | 台 |  | 空调 |  |  | 330226908000001029
131 | 宁波铁塔党委会纪要〔2018〕第25期 | 330200310290 |  | 空调 | 基站空调柜式 | 286.83 | 151.6 | 135.23 | 1 | 台 |  | 空调 |  |  | 330226908001900517
132 | 宁波铁塔党委会纪要〔2018〕第29期 | 330200126364 |  | 通用空调-通用空调 | 基站空调柜式 | 231.75 | 6.95 | 224.8 | 1 | 台 |  | KF-75LW-3RF | 广州科龙 |  | 330203908000000389
133 | 宁波铁塔党委会纪要〔2018〕第29期 | 330200133355 |  | 专用空调 | 基站空调柜式 | 257.5 | 7.73 | 249.77 | 1 | 台 |  | RF75W-L(S) | 上海三菱电机上菱空调机电器有限公司 |  | 330212908000001422
134 | 宁波铁塔党委会纪要〔2018〕第29期 | 330200302548 |  | 空调 | 基站空调柜式 | 9728.63 | 4879.13 | 4849.5 | 1 | 台 |  | 空调 |  |  | 33020301000087
135 | 宁波铁塔党委会纪要〔2018〕第29期 | 330200302824 |  | 空调 | 基站空调柜式 | 322.69 | 161.75 | 160.94 | 1 | 台 |  | 空调 |  |  | 330205908000000342
136 | 宁波铁塔党委会纪要〔2018〕第29期 | 330200354083 |  | 动力及环境监控单元 | 动力及环境监控单元 | 2580.02 | 2057.84 | 522.18 | 1 | 套 |  | 主设备室内型成套设备双柜配置模型 |  |  | 330205500000000143
137 | 宁波铁塔党委会纪要〔2018〕第31期 | 330200136778 |  | 专用空调 | 基站空调柜式 | 103 | 3.09 | 99.91 | 1 | 台 |  | RF75W-L(S) | 上海三菱电机上菱空调机电器有限公司 |  | 330282908000001226
138 | 宁波铁塔党委会纪要〔2018〕第31期 | 330200151173 |  | 专用空调 | 基站空调柜式 | 206 | 6.18 | 199.82 | 1 | 台 |  | RF75W-L(S) | 上海三菱电机上菱空调机电器有限公司 |  | 330206908000000081
139 | 宁波铁塔党委会纪要〔2018〕第33期 | 330200100496 |  | 专用空调 | 基站空调柜式 | 231.75 | 6.95 | 224.8 | 1 | 台 |  | RF75W-L(S) | 上海三菱电机上菱空调机电器有限公司 |  | 330225908000000157
140 | 宁波铁塔党委会纪要〔2018〕第33期 | 330200101975 |  | 通用空调 | 基站空调柜式 | 195 | 5.85 | 189.15 | 1 | 台 |  | KF-75LW-3R(G01) | 杭州振东暖通设备贸易有限公司 |  | 330212908000000831
141 | 宁波铁塔党委会纪要〔2018〕第33期 | 330200102240 |  | 通用空调 | 基站空调柜式 | 1706 | 51.18 | 1654.82 | 1 | 台 |  | KFR-75LW-3RF(G01) | 杭州振东暖通空调设备贸易有限公 |  | 330212908000000459
142 | 宁波铁塔党委会纪要〔2018〕第33期 | 330200102321 |  | 普通空调 | 基站空调柜式 | 711.37 | 21.34 | 690.03 | 1 | 台 |  | KFR-75LW-3RF(G01) | 杭州振东暖通空调设备贸易 |  | 330281908000000891
143 | 宁波铁塔党委会纪要〔2018〕第33期 | 330200126286 |  | 普通空调 | 基站空调柜式 | 5979.76 | 2306.24 | 3673.52 | 1 | 台 |  | KF-75LW-STK-N3(K12) | 杭州振东暖通设备贸易有限公司 |  | 330206908000000771
144 | 宁波铁塔党委会纪要〔2018〕第33期 | 330200136934 |  | 通用空调-通用空调 | 基站空调柜式 | 400 | 12 | 388 | 1 | 台 |  | FVY71LQVLB | 上海大金 |  | 330203908000000335
145 | 宁波铁塔党委会纪要〔2018〕第33期 | 330200137835 |  | 通用空调-通用空调 | 基站空调柜式 | 257.5 | 7.73 | 249.77 | 1 | 台 |  | KFR-75LW-3RF | 广州科龙 |  | 330212908000000808
146 | 宁波铁塔党委会纪要〔2018〕第33期 | 330200137836 |  | 通用空调 | 基站空调柜式 | 288 | 8.64 | 279.36 | 1 | 台 |  | FVY71DQV2CB | 宁波市铭志机电设备有限公司 |  | 330212908000000808
147 | 宁波铁塔党委会纪要〔2018〕第33期 | 330200147266 |  | 专用空调 | 基站空调柜式 | 1104 | 33.12 | 1070.88 | 1 | 台 |  | FVY71-RY71 | 大金(中国)投资有限公司 |  | 330205908000000486
148 | 宁波铁塔党委会纪要〔2018〕第33期 | 330200147324 |  | 专用空调 | 基站空调柜式 | 231.75 | 6.95 | 224.8 | 1 | 台 |  | LF75WGT | 三菱重工海尔空调有限公司 |  | 330212908000001222
149 | 宁波铁塔党委会纪要〔2018〕第33期 | 330200148925 |  | 专用空调 | 基站空调柜式 | 103 | 3.09 | 99.91 | 1 | 台 |  | LF75WGT | 三菱重工海尔空调有限公司 |  | 330211908000000342
150 | 宁波铁塔党委会纪要〔2018〕第33期 | 330200151308 |  | 专用空调 | 基站空调柜式 | 4341.14 | 704.46 | 3636.68 | 1 | 台 |  | RF75W-L(S) | 三菱重工海尔空调有限公司 |  | 330212908000001585
151 | 宁波铁塔党委会纪要〔2018〕第33期 | 330200302808 |  | 专用空调 | 基站专用空调 | 4117.08 | 2009.32 | 2107.76 | 1 | 台 |  | 3P柜机 | 华凌 |  | 330203908000000082
152 | 宁波铁塔党委会纪要〔2019〕第9期 | 330200357542 |  | 动力及环境监控单元 | 动力及环境监控单元 | 3588.02 | 2764.79 | 823.23 | 1 | 套 |  | 主设备室内型成套设备基本配置模型 |  |  | 330204908000000191
153 | 宁波铁塔党委会纪要〔2019〕第9期 | 330200367639 |  | 动环监控FSU主设备 | 动力及环境监控局端其他设备 | 4111.14 | 1895.62 | 2215.52 | 1 | 套 |  | 动环监控FSU主设备 | 深圳中兴力维技术有限公司 |  | 330212500000000403
154 | 宁波铁塔党委会纪要〔2019〕第13期/第14期 | 330200109152 |  | 通用空调-通用空调 | 基站空调柜式 | 103 | 3.09 | 99.91 | 1 | 台 |  | FVY71DQV2CB | 上海大金 |  | 330212908000000552
155 | 宁波铁塔党委会纪要〔2019〕第13期/第14期 | 330200109154 |  | 通用空调 | 基站空调柜式 | 186 | 5.58 | 180.42 | 1 | 台 |  | KFR-75LW-3RF(G01) | 杭州振东暖通空调设备贸易有限公 |  | 330212908000000457
156 | 宁波铁塔党委会纪要〔2019〕第13期/第14期 | 330200118563 |  | 专用空调 | 基站空调柜式 | 3164.35 | 94.93 | 3069.42 | 1 | 台 |  | RF75W-L(S) | 上海三菱电机上菱空调机电器有限公司 |  | 330206908000000092
157 | 宁波铁塔党委会纪要〔2019〕第21期 | 330200120856 |  | 专用空调 | 基站空调柜式 | 358.54 | 10.76 | 347.78 | 1 | 台 |  | KFR-73LW-D(S)K | 上海三菱电机上菱空调机电器有限公司 |  | 330206908000000221
158 | 宁波铁塔党委会纪要〔2019〕第21期 | 330200310191 |  | 空调 | 基站空调柜式 | 144 | 48.94 | 95.06 | 1 | 台 |  | 空调 |  |  | 330206908000000221
159 | 宁波铁塔党委会纪要〔2019〕第26期 | 330200128154 |  | 空调机 | 基站空调柜式 | 51.5 | 1.55 | 49.95 | 1 | 台 |  | AUXKFR-32GW-B | 奥克斯 |  | 330225908000000951
160 | 宁波铁塔党委会纪要〔2019〕第26期 | 330200151261 |  | 通用空调-通用空调 | 基站空调柜式 | 103 | 3.09 | 99.91 | 1 | 台 |  | FVY71DQV2CB | 上海大金 |  | 330225908000000629
161 | 宁波铁塔党委会纪要〔2019〕第28期 | 330200345554 |  | 交流配电箱（整机或机箱） | 交流配电箱 | 6341.72 | 1813.51 | 4528.21 | 1 | 个 |  | 壁挂式380V/100A内置100KASPD（2路输入） | 深圳康普盾科技股份有限公司 |  | 33022601000726
162 | 宁波铁塔党委会纪要〔2020〕第13期 | 330200303980 |  | 专用空调 | 基站专用空调 | 4117.08 | 955.48 | 3161.6 | 1 | 台 |  | 3P柜机 | 华凌 |  | 330206908000000401
163 | 宁波铁塔党委会纪要〔2021〕第25期 | 330200322163 |  | (广州邦讯)-动环智能控制单元FSU | 动力及环境监控单元 | 3171.58 | 95.15 | 3076.43 | 1 | 套 |  | DCD8030W | 广州邦讯信息系统有限公司 |  | 330212010000001185
164 | 宁波铁塔党委会纪要〔2021〕第26期 | 330200353461 |  | 动力及环境监控单元 | 动力及环境监控单元 | 2411.13 | 722.03 | 1689.1 | 1 | 套 |  | 主设备室外型成套设备双柜配置模型（不含烟感及红外） |  |  | 330206500000000117
165 | 宁波铁塔党委会纪要〔2021〕第18期 | 330200363290 |  | 动力及环境监控单元 | 动力及环境监控单元 | 3553.84 | 1590.76 | 1963.08 | 1 | 套 |  | 主设备室内型成套设备基本配置模型 |  |  | 330205908000000342
166 | 宁波铁塔党委会纪要〔2022〕第 21 期 | 330200145404 |  | 通用空调 | 基站空调柜式 | 186 | 5.58 | 180.42 | 1 | 台 |  | KFR-75LW-3RF(G01) | 杭州振东暖通空调设备贸易有限公 |  | 330206908000000687
167 | 宁波铁塔党委会纪要〔2022〕第 21 期 | 330200145405 |  | 通用空调 | 基站空调柜式 | 186 | 5.58 | 180.42 | 1 | 台 |  | KFR-75LW-3RF(G01) | 杭州振东暖通空调设备贸易有限公 |  | 330206908000000687
168 | 宁波铁塔党委会纪要〔2022〕第 21 期 | 330200349042 |  | 普通空调壁挂 | 基站空调壁挂 | 3653.71 | 506.29 | 3147.42 | 1 | 台 |  | 2P单冷单相整机 |  |  | 330206010000000555
169 | 宁波铁塔党委会纪要〔2022〕第7期 | 330200145406 |  | 通用空调 | 基站空调柜式 | 186 | 5.58 | 180.42 | 1 | 台 |  | KFR-75LW-3RF(G01) | 杭州振东暖通空调设备贸易有限公 |  | 330206908000000718
170 | 宁波铁塔党委会纪要〔2022〕第7期 | 330200145407 |  | 普通空调 | 基站空调柜式 | 288 | 8.64 | 279.36 | 1 | 台 |  | FVY71DQV2CB | 宁波大众空调电器有限公司 |  | 330206908000000718
171 | 宁波铁塔党委会纪要〔2022〕第7期 | 330200153722 |  | 通用空调 | 基站空调柜式 | 6366.33 | 190.99 | 6175.34 | 1 | 台 |  | KF-75LW-STK-N3(K12) | 华凌 |  | 330206908000000765
172 | 宁波铁塔党委会纪要〔2022〕第10期 | 330200348693 |  | 动力及环境监控单元 | 动力及环境监控单元 | 2805.8 | 651.21 | 2154.59 | 1 | 套 |  | 主设备室内型成套设备基本配置模型 |  |  | 330283908000000773
173 | 宁波铁塔党委会纪要〔2022〕第14期 | 330200307762 |  | 专用空调 | 基站专用空调 | 4117.08 | 123.51 | 3993.57 | 1 | 台 |  | 3P柜机 | 华凌 |  | 330281908000000518
174 | 浙江铁塔财务〔2023〕40 号 | 330200100482 |  | 专用空调 | 基站空调柜式 | 231.75 | 6.95 | 224.8 | 1 | 台 |  | RF75W-L(S) | 上海三菱电机上菱空调机电器有限公司 |  | 330281908000000289
175 | 浙江铁塔财务〔2023〕40 号 | 330200100559 |  | 通用空调-通用空调 | 基站空调柜式 | 206 | 6.18 | 199.82 | 1 | 台 |  | FVY71DQV2CB | 上海大金 |  | 330282908000000610
176 | 浙江铁塔财务〔2023〕40 号 | 330200101794 |  | 专用空调 | 基站空调柜式 | 1650 | 49.5 | 1600.5 | 1 | 台 |  | LF75WGT | 三菱重工海尔空调有限公司 |  | 330283908000000146
177 | 浙江铁塔财务〔2023〕40 号 | 330200101822 |  | 空调节能设备 | 基站专用空调 | 2307.87 | 69.24 | 2238.63 | 1 | 台 |  | 新风AWBS-XF-1800-02 | 奥维通信股份有限公司 |  | 330225908000000550
178 | 浙江铁塔财务〔2023〕40 号 | 330200102005 |  | 专用空调 | 基站空调柜式 | 231.75 | 6.95 | 224.8 | 1 | 台 |  | KF-72LW-JH1SN(R2) | 广州华凌空调设备有限公司 |  | 330282908000001067
179 | 浙江铁塔财务〔2023〕40 号 | 330200102101 |  | 专用空调 | 基站空调柜式 | 103 | 3.09 | 99.91 | 1 | 台 |  | RF75W-L(S) | 上海三菱电机上菱空调机电器有限公司 |  | 330212908000002007
180 | 浙江铁塔财务〔2023〕40 号 | 330200102129 |  | 专用空调 | 基站空调壁挂 | 2868.49 | 86.05 | 2782.44 | 1 | 台 |  | RFD50GW | 三菱重工海尔空调有限公司 |  | 330281010000000716
181 | 浙江铁塔财务〔2023〕40 号 | 330200102144 |  | 专用空调 | 基站空调柜式 | 4000.57 | 120.02 | 3880.55 | 1 | 台 |  | LF75WGT | 三菱重工海尔空调有限公司 |  | 330212908000002001
182 | 浙江铁塔财务〔2023〕40 号 | 330200102157 |  | 专用空调 | 基站空调柜式 | 1650 | 49.5 | 1600.5 | 1 | 台 |  | LF75WGT | 三菱重工海尔空调有限公司 |  | 330283908000000141
183 | 浙江铁塔财务〔2023〕40 号 | 330200102288 |  | 专用空调 | 基站空调柜式 | 375.43 | 11.26 | 364.17 | 1 | 台 |  | KF-75L-3R | 广东海信科龙空调有限公司 |  | 330281908000000362
184 | 浙江铁塔财务〔2023〕40 号 | 330200109060 |  | 专用空调 | 基站空调柜式 | 206 | 6.18 | 199.82 | 1 | 台 |  | RF75W-L(S) | 上海三菱电机上菱空调机电器有限公司 |  | 330282908000000866
185 | 浙江铁塔财务〔2023〕40 号 | 330200109106 |  | 专用空调 | 基站空调柜式 | 206 | 6.18 | 199.82 | 1 | 台 |  | LF75WGT | 三菱重工海尔空调有限公司 |  | 330206908000000490
186 | 浙江铁塔财务〔2023〕40 号 | 330200109224 |  | 01专用空调系统-室内机组 | 基站空调柜式 | 3933 | 117.99 | 3815.01 | 1 | 台 |  | 3P | 三菱重工海尔（青岛）空调机有限公司 |  | 330283908000001071
187 | 浙江铁塔财务〔2023〕40 号 | 330200109276 |  | 专用空调 | 基站空调柜式 | 2051.18 | 61.54 | 1989.64 | 1 | 台 |  | RF73WDT | 三菱重工海尔空调有限公司 |  | 330211908000000236
188 | 浙江铁塔财务〔2023〕40 号 | 330200109297 |  | 专用空调 | 基站空调柜式 | 206 | 6.18 | 199.82 | 1 | 台 |  | RF75W-L(S) | 上海三菱电机上菱空调机电器有限公司 |  | 330225908000000407
189 | 浙江铁塔财务〔2023〕40 号 | 330200119018 |  | 专用空调 | 基站空调柜式 | 201 | 6.03 | 194.97 | 1 | 台 |  | KF-72L-HV10S(5) | 广州华凌空调设备有限公司 |  | 330212908000001265
190 | 浙江铁塔财务〔2023〕40 号 | 330200119192 |  | 专用空调 | 基站空调柜式 | 204 | 6.12 | 197.88 | 1 | 台 |  | KF-72LW-TSUS-N2 | 海信（山东）空调有限公司 |  | 330205010000001538
191 | 浙江铁塔财务〔2023〕40 号 | 330200120478 |  | 通用空调 | 基站空调柜式 | 3437.39 | 103.12 | 3334.27 | 1 | 台 |  | KF-75LW-STK-N3(K12) | 科龙 |  | 330225908000000654
192 | 浙江铁塔财务〔2023〕40 号 | 330200122273 |  | 通用空调 | 基站空调柜式 | 288 | 8.64 | 279.36 | 1 | 台 |  | FVY71DQV2CB | 宁波大众空调电器有限公司 |  | 330282908000000534
193 | 浙江铁塔财务〔2023〕40 号 | 330200122343 |  | 通用空调-通用空调 | 基站空调柜式 | 257.5 | 7.73 | 249.77 | 1 | 台 |  | KFR-75LW-3RF | 广州科龙 |  | 330212908000000771
194 | 浙江铁塔财务〔2023〕40 号 | 330200125996 |  | 专用空调 | 基站空调柜式 | 5953.86 | 178.62 | 5775.24 | 1 | 台 |  | RF75W-L(S) | 上海三菱电机上菱空调机电器有限公司 |  | 330226908000000662
195 | 浙江铁塔财务〔2023〕40 号 | 330200126000 |  | 专用空调 | 基站空调柜式 | 4218.86 | 126.57 | 4092.29 | 1 | 台 |  | RF73W-L(S) | 三菱重工海尔空调有限公司 |  | 330226908000000946
196 | 浙江铁塔财务〔2023〕40 号 | 330200126001 |  | 专用空调 | 基站空调柜式 | 1626.43 | 48.79 | 1577.64 | 1 | 台 |  | RF73WDT | 三菱重工海尔空调有限公司 |  | 330225908000000393
197 | 浙江铁塔财务〔2023〕40 号 | 330200126018 |  | 专用空调 | 基站空调柜式 | 207 | 6.21 | 200.79 | 1 | 台 |  | RF73WDT | 三菱重工海尔空调有限公司 |  | 330225908000000393
198 | 浙江铁塔财务〔2023〕40 号 | 330200126023 |  | 专用空调 | 基站空调柜式 | 591.43 | 17.74 | 573.69 | 1 | 台 |  | RF75W-L(S) | 上海三菱电机上菱空调机电器有限公司 |  | 330281908000000370
199 | 浙江铁塔财务〔2023〕40 号 | 330200126244 |  | 专用空调 | 基站空调柜式 | 4150.36 | 124.51 | 4025.85 | 1 | 台 |  | LF75WGT | 三菱重工海尔空调有限公司 |  | 330282908000000534
200 | 浙江铁塔财务〔2023〕40 号 | 330200126257 |  | 专用空调 | 基站空调柜式 | 257.5 | 7.73 | 249.77 | 1 | 台 |  | RF75W-L(S) | 上海三菱电机上菱空调机电器有限公司 |  | 330281908000000248
201 | 浙江铁塔财务〔2023〕40 号 | 330200126258 |  | 专用空调 | 基站空调柜式 | 257.5 | 7.73 | 249.77 | 1 | 台 |  | RF75W-L(S) | 上海三菱电机上菱空调机电器有限公司 |  | 330281908000000248
202 | 浙江铁塔财务〔2023〕40 号 | 330200126348 |  | 通用空调 | 基站空调柜式 | 288 | 8.64 | 279.36 | 1 | 台 |  | FVY71DQV2CB | 宁波大众空调电器有限公司 |  | 330282908000000642
203 | 浙江铁塔财务〔2023〕40 号 | 330200126349 |  | 通用空调-通用空调 | 基站空调壁挂 | 684 | 20.52 | 663.48 | 1 | 台 |  | FTXD50FV2C | 上海大金 |  | 330282908000000642
204 | 浙江铁塔财务〔2023〕40 号 | 330200126350 |  | 通用空调 | 基站空调柜式 | 195 | 5.85 | 189.15 | 1 | 台 |  | KF-75LW-3R(G01) | 杭州振东暖通设备贸易有限公司 |  | 330282908000000642
205 | 浙江铁塔财务〔2023〕40 号 | 330200126376 |  | 空调机 | 基站空调柜式 | 2567.72 | 77.03 | 2490.69 | 1 | 台 |  | PS-3JAKT-S | 上海三菱电机有限公司 |  | 330225908000000789
206 | 浙江铁塔财务〔2023〕40 号 | 330200126405 |  | 空调机 | 基站空调柜式 | 2160 | 64.8 | 2095.2 | 1 | 台 |  | PS-3JAKT-S | 三菱 |  | 330225908000000775
207 | 浙江铁塔财务〔2023〕40 号 | 330200128160 |  | 普通空调 | 基站空调柜式 | 103 | 3.09 | 99.91 | 1 | 台 |  | FVY71DQV2CB | 上海大金 |  | 330282908000000530
208 | 浙江铁塔财务〔2023〕40 号 | 330200128161 |  | 通用空调-通用空调 | 基站空调柜式 | 257.5 | 7.73 | 249.77 | 1 | 台 |  | KFR-75LW-3RF | 广州科龙 |  | 330282908000000530
209 | 浙江铁塔财务〔2023〕40 号 | 330200132256 |  | 专用空调 | 基站空调柜式 | 103 | 3.09 | 99.91 | 1 | 台 |  | RF75W-L(S) | 上海三菱电机上菱空调机电器有限公司 |  | 330281908000000256
210 | 浙江铁塔财务〔2023〕40 号 | 330200132405 |  | 通用空调-通用空调 | 基站空调柜式 | 206 | 6.18 | 199.82 | 1 | 台 |  | FVY71DQV2CB | 上海大金 |  | 330212908000000780
211 | 浙江铁塔财务〔2023〕40 号 | 330200132406 |  | 通用空调-通用空调 | 基站空调柜式 | 206 | 6.18 | 199.82 | 1 | 台 |  | FVY71DQV2CB | 上海大金 |  | 330212908000000780
212 | 浙江铁塔财务〔2023〕40 号 | 330200134087 |  | 普通空调 | 基站空调柜式 | 5395 | 161.85 | 5233.15 | 1 | 台 |  | KF-75LW-STK-N3(K12) | 杭州振东暖通设备贸易有限公司 |  | 330226908000000294
213 | 浙江铁塔财务〔2023〕40 号 | 330200134696 |  | 专用空调 | 基站空调柜式 | 5662 | 169.86 | 5492.14 | 1 | 台 |  | LF75WGT | 三菱重工海尔空调有限公司 |  | 330226908000001180
214 | 浙江铁塔财务〔2023〕40 号 | 330200136750 |  | 分体空调 | 基站空调柜式 | 195 | 5.85 | 189.15 | 1 | 台 |  | PS-20JAKT-S | 上海三菱电机 |  | 330282908000000120
215 | 浙江铁塔财务〔2023〕40 号 | 330200136784 |  | 专用空调 | 基站空调柜式 | 103 | 3.09 | 99.91 | 1 | 台 |  | RF73WDT | 三菱重工海尔空调有限公司 |  | 330282908000001206
216 | 浙江铁塔财务〔2023〕40 号 | 330200137932 |  | 通用空调-通用空调 | 基站空调柜式 | 257.5 | 7.73 | 249.77 | 1 | 台 |  | KFR-75LW-3RF | 广州科龙 |  | 330281908000000813
217 | 浙江铁塔财务〔2023〕40 号 | 330200137933 |  | 空调节能设备 | 基站专用空调 | 2307.87 | 69.24 | 2238.63 | 1 | 台 |  | 新风AWBS-XF-1800-02 | 奥维通信股份有限公司 |  | 330281908000000813
218 | 浙江铁塔财务〔2023〕40 号 | 330200143066 |  | 通用空调-通用空调 | 基站空调柜式 | 864 | 25.92 | 838.08 | 1 | 台 |  | FVY71LQVLB | 上海大金 |  | 330282908000000485
219 | 浙江铁塔财务〔2023〕40 号 | 330200144447 |  | 专用空调 | 基站空调壁挂 | 2614.57 | 78.44 | 2536.13 | 1 | 台 |  | RFD50GW | 三菱重工海尔空调有限公司 |  | 330281010000000718
220 | 浙江铁塔财务〔2023〕40 号 | 330200147214 |  | 专用空调 | 基站空调柜式 | 1650 | 49.5 | 1600.5 | 1 | 台 |  | LF75WGT | 三菱重工海尔空调有限公司 |  | 330225908000000297
221 | 浙江铁塔财务〔2023〕40 号 | 330200147222 |  | 专用空调 | 基站空调壁挂 | 77.25 | 2.32 | 74.93 | 1 | 台 |  | KF-50GW-HV8(5) | 广州华凌空调设备有限公司 |  | 330282908000000792
222 | 浙江铁塔财务〔2023〕40 号 | 330200147254 |  | 专用空调 | 基站空调柜式 | 2710.71 | 81.32 | 2629.39 | 1 | 台 |  | RF75W-L(S) | 上海三菱电机上菱空调机电器有限公司 |  | 330226908000001080
223 | 浙江铁塔财务〔2023〕40 号 | 330200147326 |  | 专用空调 | 基站空调柜式 | 231.75 | 6.95 | 224.8 | 1 | 台 |  | RF75W-L(S) | 上海三菱电机上菱空调机电器有限公司 |  | 330204908000000175
224 | 浙江铁塔财务〔2023〕40 号 | 330200147327 |  | 专用空调 | 基站空调柜式 | 231.75 | 6.95 | 224.8 | 1 | 台 |  | KF-72L-HV10S | 广州华凌空调设备有限公司 |  | 330204908000000175
225 | 浙江铁塔财务〔2023〕40 号 | 330200150517 |  | 专用空调 | 基站空调壁挂 | 1278.27 | 38.35 | 1239.92 | 1 | 台 |  | RFD50GW | 三菱重工海尔空调有限公司 |  | 330282908000001403
226 | 浙江铁塔财务〔2023〕40 号 | 330200150535 |  | 专用空调 | 基站空调柜式 | 210 | 6.3 | 203.7 | 1 | 台 |  | LF75WGT | 三菱重工海尔空调有限公司 |  | 330281908000000120
227 | 浙江铁塔财务〔2023〕40 号 | 330200151041 |  | 专用空调 | 基站空调柜式 | 103 | 3.09 | 99.91 | 1 | 台 |  | RF73W-LD(S) | 上海三菱电机上菱空调机电器有限公司 |  | 330282908000001114
228 | 浙江铁塔财务〔2023〕40 号 | 330200151053 |  | 通用空调-通用空调 | 基站空调柜式 | 864 | 25.92 | 838.08 | 1 | 台 |  | FVY71DQV2CB | 上海大金 |  | 330212908000000663
229 | 浙江铁塔财务〔2023〕40 号 | 330200151054 |  | 通用空调-通用空调 | 基站空调柜式 | 103 | 3.09 | 99.91 | 1 | 台 |  | KF-75LW-3RF | 广州科龙 |  | 330212908000000663
230 | 浙江铁塔财务〔2023〕40 号 | 330200151120 |  | 专用空调 | 基站空调柜式 | 4429.22 | 132.88 | 4296.34 | 1 | 台 |  | KF-72LW-TSUS-N2 | 海信（山东）空调有限公司 |  | 330205010000000410
231 | 浙江铁塔财务〔2023〕40 号 | 330200151274 |  | 专用空调 | 基站空调柜式 | 4280 | 128.4 | 4151.6 | 1 | 台 |  | LF75WGT | 三菱重工海尔空调有限公司 |  | 330205908000000549
232 | 浙江铁塔财务〔2023〕40 号 | 330200151278 |  | 专用空调 | 基站空调柜式 | 103 | 3.09 | 99.91 | 1 | 台 |  | RF75W-L(S) | 上海三菱电机上菱空调机电器有限公司 |  | 330281908000000057
233 | 浙江铁塔财务〔2023〕40 号 | 330200151315 |  | 专用空调 | 基站空调柜式 | 7031.43 | 210.94 | 6820.49 | 1 | 台 |  | RF75W-L(S) | 上海三菱电机上菱空调机电器有限公司 |  | 330212908000002005
234 | 浙江铁塔财务〔2023〕40 号 | 330200151324 |  | 专用空调 | 基站空调柜式 | 4200.53 | 126.02 | 4074.51 | 1 | 台 |  | RF75W-L(S) | 上海三菱电机上菱空调机电器有限公司 |  | 330226908000001105
235 | 浙江铁塔财务〔2023〕40 号 | 330200151413 |  | 分体空调 | 基站空调柜式 | 2567.72 | 77.03 | 2490.69 | 1 | 台 |  | PS-3JAKT-S | 上海三菱电机有限公司 |  | 330282908000000344
236 | 浙江铁塔财务〔2023〕40 号 | 330200151728 |  | 专用空调 | 基站空调柜式 | 345 | 10.35 | 334.65 | 1 | 台 |  | RF75W-L(S) | 上海三菱电机上菱空调机电器有限公司 |  | 330226010000000802
237 | 浙江铁塔财务〔2023〕40 号 | 330200151769 |  | 专用空调 | 基站空调柜式 | 2710.71 | 81.32 | 2629.39 | 1 | 台 |  | RF75W-L(S) | 上海三菱电机上菱空调机电器有限公司 |  | 330283908000000287
238 | 浙江铁塔财务〔2023〕40 号 | 330200151814 |  | 通用空调-通用空调 | 基站空调壁挂 | 51.5 | 1.55 | 49.95 | 1 | 台 |  | FTX-35HVEC | 上海大金 |  | 330281908000000884
239 | 浙江铁塔财务〔2023〕40 号 | 330200151815 |  | 通用空调 | 基站空调壁挂 | 228 | 6.84 | 221.16 | 1 | 台 |  | FTXD50FV2C | 宁波市铭志机电设备有限公司 |  | 330281908000000884
240 | 浙江铁塔财务〔2023〕40 号 | 330200153749 |  | 专用空调 | 基站空调柜式 | 2665 | 79.95 | 2585.05 | 1 | 台 |  | RF75W-L(S) | 上海三菱电机上菱空调机电器有限公司 |  | 330212908000001397
241 | 浙江铁塔财务〔2023〕40 号 | 330200153778 |  | 专用空调 | 基站空调柜式 | 5112.27 | 153.37 | 4958.9 | 1 | 台 |  | RF75W-L(S) | 上海三菱电机上菱空调机电器有限公司 |  | 330226908000000750
242 | 浙江铁塔财务〔2023〕40 号 | 330200154907 |  | 奉许江岸Z01-01分体式 | 基站空调柜式 | 195 | 5.85 | 189.15 | 1 | 台 |  | PS-20JAKT-S | 上海三菱电机 |  | 330283908000000993
243 | 浙江铁塔财务〔2023〕40 号 | 330200154908 |  | 奉许江岸Z01-02分体式 | 基站空调柜式 | 195 | 5.85 | 189.15 | 1 | 台 |  | PS-20JAKT-S | 上海三菱电机 |  | 330283908000000993
244 | 浙江铁塔财务〔2023〕40 号 | 330200302941 |  | 专用空调 | 基站专用空调 | 4117.08 | 123.51 | 3993.57 | 1 | 台 |  | 3P柜机 | 华凌 |  | 33020501000303
245 | 浙江铁塔财务〔2023〕40 号 | 330200302950 |  | 专用空调 | 基站专用空调 | 4117.08 | 123.51 | 3993.57 | 1 | 台 |  | 3P柜机 | 华凌 |  | 33020501000316
246 | 浙江铁塔财务〔2023〕40 号 | 330200304003 |  | 专用空调 | 基站专用空调 | 4703.15 | 141.09 | 4562.06 | 1 | 台 |  | 3P柜机 | 华凌 |  | 330206908000000403
247 | 浙江铁塔财务〔2023〕40 号 | 330200304015 |  | 空调 | 基站空调柜式 | 206 | 6.18 | 199.82 | 1 | 台 |  | 空调 |  |  | 330206010000000506
248 | 浙江铁塔财务〔2023〕40 号 | 330200308111 |  | 通用空调 | 基站空调壁挂 | 6152.26 | 184.57 | 5967.69 | 1 | 台 |  | 5000W |  |  | 330281908000001220
249 | 浙江铁塔财务〔2023〕40 号 | 330200309312 |  | 空调 | 基站空调柜式 | 891 | 26.73 | 864.27 | 1 | 台 |  | 空调 |  |  | 330283908000000262
250 | 浙江铁塔财务〔2023〕40 号 | 330200309411 |  | 空调 | 基站空调柜式 | 339 | 10.17 | 328.83 | 1 | 台 |  | 空调 |  |  | 330283908000000490
251 | 浙江铁塔财务〔2023〕40 号 | 330200309689 |  | 空调 | 基站空调柜式 | 12303.32 | 369.1 | 11934.22 | 1 | 台 |  | KF-75L-SUT-N2 | 海信 |  | 330226908000000231
252 | 浙江铁塔财务〔2023〕40 号 | 330200309954 |  | 空调 | 基站空调柜式 | 358.54 | 10.76 | 347.78 | 1 | 台 |  | 空调 |  |  | 330226908000001049
253 | 浙江铁塔财务〔2023〕40 号 | 330200310055 |  | 空调 | 基站空调柜式 | 206 | 6.18 | 199.82 | 1 | 台 |  | 空调 |  |  | 330206010000000505
254 | 浙江铁塔财务〔2023〕40 号 | 330200327414 |  | 普通空调柜式 | 基站空调柜式 | 6586.29 | 197.59 | 6388.7 | 1 | 台 |  | 3P单冷三相整机 |  |  | 330203908000000168
255 | 浙江铁塔财务〔2023〕40 号 | 330200327452 |  | 普通空调柜式 | 基站空调柜式 | 6740.24 | 202.21 | 6538.03 | 1 | 台 |  | 3P单冷三相整机 |  |  | 330225908000000396
256 | 浙江铁塔财务〔2023〕40 号 | 330200327796 |  | 普通空调壁挂 | 基站空调壁挂 | 4856.97 | 145.71 | 4711.26 | 1 | 台 |  | 2P单冷单相整机 |  |  | 330212908000001096
257 | 浙江铁塔财务〔2023〕40 号 | 330200330328 |  | (北京融和创)-空调及空调零部件-空调 | 基站空调柜式 | 5663.06 | 169.89 | 5493.17 | 1 | 台 |  | 3P 三相柜式（单冷） | 北京融和创科技有限公司 |  | 33020501000299
258 | 浙江铁塔财务〔2023〕40 号 | 330200353492 |  | 普通空调柜式 | 基站空调柜式 | 6955.99 | 208.68 | 6747.31 | 1 | 台 |  | 3P单冷三相整机 |  |  | 330206500000000137
259 | 浙江铁塔财务〔2023〕40 号 | 330200359644 |  | 空调 | 基站空调柜式 | 2660 | 79.8 | 2580.2 | 1 | 台 |  | LF75WG | 三菱 |  | 330226908000001049
260 | 浙江铁塔财务〔2023〕42号 | 330200006489 |  | (杭州中恒)-开关电源及电源模块-开关电源 | 嵌入式开关电源 | 6097.35 | 182.92 | 5914.43 | 1 | 架 |  | 嵌入式开关电源63A/2P*1（室外标准机柜用） | 杭州中恒电气股份有限公司 |  | 330212500000000297
261 | 浙江铁塔财务〔2023〕42号 | 330200100189 |  | 低压配电设备-交流配电箱 | 交流配电箱 | 2355.59 | 70.67 | 2284.92 | 1 | 个 |  | JXF3-1 | 曙光 |  | 330206908000000719
262 | 浙江铁塔财务〔2023〕42号 | 330200100190 |  | 整流设备-组合开关电源 | 组合式开关电源 | 2647.79 | 79.43 | 2568.36 | 1 | 个 |  | 48V-600A(50A模块)-200A | 艾默生 |  | 330206908000000719
263 | 浙江铁塔财务〔2023〕42号 | 330200104463 |  | 组合式开关电源 | 组合式开关电源 | 596.13 | 17.88 | 578.25 | 1 | 个 |  | 48V-600A（40A模块）-120 | 施威特克电源（中国）公司 |  | 330283908000000254
264 | 浙江铁塔财务〔2023〕42号 | 330200104737 |  | 组合式开关电源 | 组合式开关电源 | 2948.95 | 88.47 | 2860.48 | 1 | 架 |  | 48V-150A(30A模块)-90 | 中达电通股份有限公司 |  | 330212908000001070
265 | 浙江铁塔财务〔2023〕42号 | 330200105091 |  | 组合式开关电源 | 组合式开关电源 | 476.68 | 14.3 | 462.38 | 1 | 个 |  | 48V-600A（50A模块）-150 | 杭州中恒电气股份有限公司 |  | 330204908000000176
266 | 浙江铁塔财务〔2023〕42号 | 330200105226 |  | 交流配电设备 | 交流配电设备 | 3778.53 | 113.36 | 3665.17 | 1 | 个 |  | ZMJXF | 浙江振民电器有限公司 |  | 330226908000000555
267 | 浙江铁塔财务〔2023〕42号 | 330200113651 |  | 专用空调 | 基站空调柜式 | 3418.64 | 102.56 | 3316.08 | 1 | 台 |  | RF75W-L(S) | 上海三菱电机上菱空调机电器有限公司 |  | 330226908000000858
268 | 浙江铁塔财务〔2023〕42号 | 330200114486 |  | 组合式开关电源 | 组合式开关电源 | 4724.55 | 141.74 | 4582.81 | 1 | 个 |  | 48V-720A(50A模块)-150 | 施威特克电源（中国）公司 |  | 330212908000001524
269 | 浙江铁塔财务〔2023〕42号 | 330200120628 |  | 交流配电设备 | 交流配电设备 | 2608.34 | 78.25 | 2530.09 | 1 | 个 |  | XL-21 | 宁波华通电器集团有限公司 |  | 330226908000000858
270 | 浙江铁塔财务〔2023〕42号 | 330200121217 |  | 其它电源设备-过压保护器 | 低压避雷设施 | 1332.32 | 39.97 | 1292.35 | 1 | 个 |  | YD80K385 | 深圳盾牌 |  | 330212908000000719
271 | 浙江铁塔财务〔2023〕42号 | 330200121218 |  | 低压配电设备-交流配电箱 | 交流配电箱 | 2918.44 | 87.55 | 2830.89 | 1 | 个 |  | ZBX1R-20大 | 浙宝 |  | 330212908000000719
272 | 浙江铁塔财务〔2023〕42号 | 330200121219 |  | 油机发电外围设备-油机转换屏 | 油机转换箱 | 656.36 | 19.69 | 636.67 | 1 | 个 |  | ZBX5-F | 变换器油机切换箱正泰 |  | 330212908000000719
273 | 浙江铁塔财务〔2023〕42号 | 330200121220 |  | 整流设备-组合开关电源 | 组合式开关电源 | 898.2 | 26.95 | 871.25 | 1 | 个 |  | 48V-240A(20A模块）-120 | 艾默生 |  | 330212908000000719
274 | 浙江铁塔财务〔2023〕42号 | 330200121433 |  | 通用空调-通用空调 | 基站空调柜式 | 864 | 25.92 | 838.08 | 1 | 台 |  | FVY71LQVLB | 上海大金 |  | 330206908000000719
275 | 浙江铁塔财务〔2023〕42号 | 330200121434 |  | 通用空调 | 基站空调壁挂 | 228 | 6.84 | 221.16 | 1 | 台 |  | FTXD50FV2C | 宁波市铭志机电设备有限公司 |  | 330206908000000719
276 | 浙江铁塔财务〔2023〕42号 | 330200129649 |  | 低压配电设备-交流配电箱 | 交流配电箱 | 273.6 | 8.21 | 265.39 | 1 | 个 |  | XRC2-3 | 曙光 |  | 330226908000000312
277 | 浙江铁塔财务〔2023〕42号 | 330200138029 |  | 整流设备-组合开关电源 | 组合式开关电源 | 898.2 | 26.95 | 871.25 | 1 | 个 |  | 48V-600A(50A模块)-200A | 艾默生 |  | 330282908000000742
278 | 浙江铁塔财务〔2023〕42号 | 330200150029 |  | 其它电源设备-过压保护器 | 低压避雷设施 | 1168.52 | 35.06 | 1133.46 | 1 | 面 |  | YD80K385 | 深圳盾牌 |  | 330206908000000719
279 | 浙江铁塔财务〔2023〕42号 | 330200152020 |  | 组合式开关电源 | 组合式开关电源 | 728.35 | 21.85 | 706.5 | 1 | 个 |  | 48V-600A(30A模块)-150 | 施威特克电源（中国）公司 |  | 330205908000000606
280 | 浙江铁塔财务〔2023〕42号 | 330200153809 |  | 过压保护器 | 低压避雷设施 | 4482.21 | 134.47 | 4347.74 | 1 | 面 |  | 三相浪涌抑制器_120KA | 康普顿 |  | 330226908000000312
281 | 浙江铁塔财务〔2023〕42号 | 330200303202 |  | 开关电源 | 组合式开关电源 | 12449.04 | 373.47 | 12075.57 | 1 | 个 |  | 48V-600A | 艾默生 |  | 330204908000000290
282 | 浙江铁塔财务〔2023〕42号 | 330200304305 |  | 开关电源 | 组合式开关电源 | 5465.89 | 163.98 | 5301.91 | 1 | 个 |  | 机架30A，48V壁挂开关电源架 | 中恒 |  | 33021100000002
283 | 浙江铁塔财务〔2023〕42号 | 330200314597 |  | (杭州中恒)-户外一体化电源-户外一体化电源 | 组合式开关电源 | 14112.62 | 423.38 | 13689.24 | 1 | 个 |  | —48V/200A(32A/3P*1 预留4套BBU安装空间 自然风冷 ) | 杭州中恒电气股份有限公司 |  | 330212908000001112
284 | 浙江铁塔财务〔2023〕42号 | 330200320631 |  | 组合开关电源 | 组合式开关电源 | 7799.41 | 233.98 | 7565.43 | 1 | 个 |  | 落地式开关电源-48V/600A方案A | 中达电通股份有限公司 |  | 330206908000000550
285 | 浙江铁塔财务〔2023〕42号 | 330200328094 |  | 组合式开关电源 | 组合式开关电源 | 11638.09 | 349.14 | 11288.95 | 1 | 个 |  | 48V/600A高效系统(50A高效模块)150A |  |  | 330204500000000127
286 | 浙江铁塔财务〔2023〕42号 | 330200333053 |  | 户外一体化电源 | 一体化电源柜 | 15634.87 | 469.05 | 15165.82 | 1 | 个 |  | —48V/200A(32A/3P*2预留4套BBU安装空间自然风冷) | 华为技术有限公司 |  | 33021100000002
287 | 浙江铁塔财务〔2023〕42号 | 330200340845 |  | 电力引入扩容资产 | 电力引入扩容资产 | 792.84 | 273.68 | 519.16 | 1 | 米 |  | 1KV以下电力电缆铜芯阻燃聚氯乙烯绝缘聚氯乙烯护套软电缆ZA-RVV 1*95mm2黑 |  |  | 330226908000000312
288 | 浙江铁塔财务〔2023〕42号 | 330200341938 |  | 一体化机柜 | 一体化机柜 | 7178.57 | 215.36 | 6963.21 | 1 | 个 |  | 类型2制冷方式为自然风冷-直流，双面单开门 | 金华中兴通信技术有限公司 |  | 33021100000002
289 | 浙江铁塔财务〔2023〕42号 | 330200350862 |  | 动力及环境监控单元 | 动力及环境监控单元 | 2804.94 | 84.15 | 2720.79 | 1 | 套 |  | 主设备室内型成套设备基本配置模型 |  |  | 330212908000000719
290 | 浙江铁塔财务〔2023〕42号 | 330200352203 |  | 普通空调柜式 | 基站空调柜式 | 6145.97 | 184.38 | 5961.59 | 1 | 台 |  | 3P单冷三相整机 |  |  | 330212908000000719
291 | 浙江铁塔财务〔2023〕42号 | 330200352813 |  | 动力及环境监控单元 | 动力及环境监控单元 | 2335.3 | 70.06 | 2265.24 | 1 | 套 |  | 主设备室外型成套设备双柜配置模型（不含烟感及红外） |  |  | 33021100000002
292 | 浙江铁塔财务〔2023〕42号 | 330200353557 |  | 普通空调柜式 | 基站空调柜式 | 6192.91 | 185.79 | 6007.12 | 1 | 台 |  | 3P单冷三相整机 |  |  | 330226908000000555
293 | 浙江铁塔财务〔2023〕42号 | 330200359968 |  | 基站机房扩容资产 | 基站机房扩容资产 | 149.19 | 98.67 | 50.52 | 1 | 个 |  | 室外接地汇流排-16孔 |  |  | 330205500000000152
294 | 浙江铁塔财务〔2023〕42号 | 330200359969 |  | 1KV以下电力电缆 | 1KV以下电力电缆 | 15460.57 | 6290.93 | 9169.64 | 1 | 米 |  | 1KV以下电力电缆铜芯阻燃聚氯乙烯绝缘聚氯乙烯护套软电缆ZA-RVV 1*70mm2黑 |  |  | 330205500000000152
295 | 浙江铁塔财务〔2023〕42号 | 330200359970 |  | 普通空调柜式 | 基站空调柜式 | 6260.53 | 187.82 | 6072.71 | 1 | 台 |  | 3P单冷三相整机 |  |  | 330205500000000152
296 | 浙江铁塔财务〔2023〕42号 | 330200359971 |  | 配套机架/机柜 | 配套机架/机柜 | 2734.53 | 82.04 | 2652.49 | 1 | 个 |  | 配套综合柜柜体（含侧板）柜体（2000*600*600mm/含侧板） |  |  | 330205500000000152
297 | 浙江铁塔财务〔2023〕42号 | 330200359974 |  | 交流配电箱 | 交流配电箱 | 2315.97 | 69.48 | 2246.49 | 1 | 个 |  | 交流配电箱三相（含市电油机手动转换开关）380V/100A室内型 |  |  | 330205500000000152
298 | 浙江铁塔财务〔2023〕42号 | 330200359975 |  | 动力及环境监控单元 | 动力及环境监控单元 | 2863.84 | 85.92 | 2777.92 | 1 | 套 |  | 主设备室内型成套设备基本配置模型 |  |  | 330205500000000152
299 | 浙江铁塔财务〔2023〕42号 | 330200359976 |  | 组合式开关电源 | 组合式开关电源 | 6990.53 | 209.72 | 6780.81 | 1 | 个 |  | 48V/600A高效系统(50A高效模块)150A |  |  | 330205500000000152
300 | 浙江铁塔财务〔2023〕42号 | 330200361540 |  | 1KV以下电力电缆 | 1KV以下电力电缆 | 716.88 | 305.46 | 411.42 | 1 | 米 |  | 1KV以下电力电缆铜芯阻燃聚氯乙烯绝缘聚氯乙烯护套软电缆ZA-RVV 1*70mm2黑 |  |  | 330212908000000719
301 | 浙江铁塔财务〔2023〕42号 | 330200363395 |  | 机房配套扩容资产 | 机房配套扩容资产 | 581.86 | 56.63 | 525.23 | 1 | 个 |  | 普通空调基站智能空调控制器 |  |  | 330212908000000719
302 | 浙江铁塔财务〔2023〕42号 | 330200366419 |  | 嵌入式开关电源 | 嵌入式开关电源 | 7659.64 | 962.37 | 6697.27 | 1 | 架 |  | 48V/300A高效系统(50A高效模块，共用电源系统，三相交流输入)200A |  |  | 330212500000001848
303 | 浙江铁塔财务〔2023〕42号 | 330200370599 |  | 机房配套扩容资产 | 机房配套扩容资产 | 926.87 | 152.66 | 774.21 | 1 | 个 |  | 监控传感器智能门禁配套物资简易锁(一体化柜) |  |  | 33021100000002
304 | 浙江铁塔财务〔2023〕42号 | 330200372054 |  | 机房配套扩容资产 | 机房配套扩容资产 | 315.03 | 51.9 | 263.13 | 1 | 个 |  | 监控传感器智能门禁配套物资电源转换模块 |  |  | 330226908000000858
305 | 浙江铁塔财务〔2023〕42号 | 330200372055 |  | 基站构筑物扩容资产 | 基站构筑物扩容资产 | 414.25 | 328.49 | 85.76 | 1 | 个 |  | 电控锁 |  |  | 330226908000000858
306 | 浙江铁塔财务〔2023〕42号 | 330200372221 |  | 基站构筑物扩容资产 | 基站构筑物扩容资产 | 414.25 | 328.49 | 85.76 | 1 | 个 |  | 电控锁 |  |  | 330226908000000555
307 | 浙江铁塔财务〔2023〕42号 | 330200372222 |  | 机房配套扩容资产 | 机房配套扩容资产 | 315.03 | 51.9 | 263.13 | 1 | 个 |  | 监控传感器智能门禁配套物资电源转换模块 |  |  | 330226908000000555
308 | 浙江铁塔财务〔2023〕42号 | 330200373653 |  | 基站构筑物扩容资产 | 基站构筑物扩容资产 | 466.65 | 355.77 | 110.88 | 1 | 个 |  | 室外接地汇流排-16孔 |  |  | 330205500000000152
309 | 浙江铁塔财务〔2023〕42号 | 330200379519 |  | 嵌入式开关电源 | 嵌入式开关电源 | 11084.23 | 2281.29 | 8802.94 | 1 | 架 |  | 48V/300A高效系统(50A高效模块，共用电源系统，三相交流输入)200A |  |  | 330212500000001862
310 | 浙江铁塔财务〔2023〕42号 | 330200380324 |  | 动力及环境监控单元 | 动力及环境监控单元 | 2586.2 | 635.11 | 1951.09 | 1 | 套 |  | 主设备室内型成套设备基本配置模型 |  |  | 330283500010001962
311 | 浙江铁塔财务〔2023〕42号 | 330200394001 |  | 电源扩容资产 | 电源扩容资产 | 3473.64 | 1101.14 | 2372.5 | 1 | 个 |  | 直流远供远端供电单元1500W |  |  | 330203500000001567
312 | 浙江铁塔财务〔2023〕42号 | 330200395927 |  | 电源扩容资产 | 电源扩容资产 | 713.93 | 261.79 | 452.14 | 1 | 个 |  | 低压智能电表三相四路 |  |  | 33021100000002
313 | 浙江铁塔财务〔2023〕42号 | 330200397290 |  | 电力引入扩容资产 | 电力引入扩容资产 | 533.47 | 335.21 | 198.26 | 1 | 个 |  | 霍尔传感器电流型输入100A/输出4-20mA |  |  | 330226908000000858
314 | 浙江铁塔财务〔2023〕42号 | 330200398289 |  | 电力引入扩容资产 | 电力引入扩容资产 | 480.08 | 301.48 | 178.6 | 1 | 个 |  | 直流计量终端6分路 |  |  | 33021100000002
315 | 浙江铁塔财务〔2023〕42号 | 330200406848 |  | 电力引入扩容资产 | 电力引入扩容资产 | 424.06 | 283.43 | 140.63 | 1 | 个 |  | 霍尔传感器电流型输入200A/输出4-20mA |  |  | 330206908000000719
316 | 浙江铁塔财务〔2023〕42号 | 330200418222 |  | 电源扩容资产 | 电源扩容资产 | 7248.96 | 3830.66 | 3418.3 | 1 | 个 |  | 直流远供远端供电单元1500W |  |  | 330203500000001567
317 | 浙江铁塔财务〔2023〕42号 | 330200422993 |  | 电源扩容资产 | 电源扩容资产 | 852.12 | 461.8 | 390.32 | 1 | 个 |  | 通用配件断路器带漏电保护器开关380V/63A(带自动吸合) |  |  | 330206908000000719
318 | 浙江铁塔财务〔2023〕42号 | 330200434698 |  | 基站构筑物扩容资产 | 基站构筑物扩容资产 | 2050.27 | 1561.14 | 489.13 | 1 | 个 |  | 室内走线架600mm室内走线架 |  |  | 330212908000000719
[6 empty] | 837425.48 | 227925.18 | 609500.3